## 下载
如需“ZBQD”“xml”格式招标清单及CAD图纸，请至 链接 : https://www.yunpan.com/surl_yhrFtiRu6pn （提取码：a958） 复制这段内容打开[360AI云盘APP」即可获取

## A.1 封面
奉贤区2026年大居雨污水管网修复工程
(工程名称)
招标工程量清单
| 招 标 人： |  |  | 上海市奉贤区排水管理所
（单位盖章）
| 工程造价咨询人： |  |  | 上海臻诚建设管理咨询有限公司
（单位盖章）
2026 年 08 月 08 日

## A.3 编制说明
编制说明
工程名称：奉贤区2026年大居雨污水管网修复工程 | 标段：C01 | 第1页 共3页
1 工程概况 1.1工程名称：奉贤区2026年大居雨污水管网修复工程 1.2建设地点：包含南行路(金钱公路~环秀路)、百团路(贤浦路~汇千路)、褚家路(金钱公路~浦星公路)、沿港河路(金钱公路~环秀路)、环秀路(南行港路~沿港河路)、万顺路(南行港路~胜利港)、金碧路(南行港路~沿港河路)、长庚路(南行港路~沿港河路)等8条道路。 1.3 项目内容：雨污水管网修复。 2本项目工程招标范围（分包情况） 2.1工程招标范围（分包情况）详见招标文件中"工程承包范围和承包要求"，包含工程概况中所描述的内容及施工图纸中所涉及内容。 3招标工程量清单及最高投标限价等的计价编制依据及说明 3.1《上海市建设工程工程量计价应用规则（2025版）》（以下简称“应用规则2025版”）、《建设工程工程量清单计价标准》（GB/T 50500-2024）及相应各专业工程工程量计算标准（以下简称“计价国标2024版”） 3.2国家、行业和本市家建设行政管理部门办法的清单计价相关规定、标准 3.3本工程招标文件（含澄清或修改）、拟定的合同条款及相关资料 3.4本工程招标图纸 3.5施工现场情況、 地勘水文资料、 工程特点及交付标准 3.6工程价格信息、工程造价数据及指数及其他与招标工程相关的技术标准规范等 3.7其他说明（无）。 4投标报价编制要求及计价相关原则性说明 4.1招标工程量清单：是招标人依据“应用规则2025版”、“计价国标2024版”等相关规定、招标文件、设计文件并结合项目实际情况编制的，随招标文件发布供投标报价的工程量清单，包括其说明和表格。本招标工程之工程量清单报价由分部分项工程项目费、措施项目费、其他项目费和增值税等四部分组成。 4.1.1分部分项工程项目费：按照“应用规则2025版”、“计价国标2024版”规定，本项目工程量清单应采用综合单价计价，是综合考虑技术标准规范、 施工工期、 施工顺序、 施工条件、 地理气候等影响因素以及约定范围与幅度內的风险，完成一个单位数量工程量清单项目所需的费用。清单项目综合单价包括人工費、材料費、 施工机具（机械）使用费、 企业管理費、利润和一定范围內的风险费用，不包括增值税。按项计价的项目，投标人应按其项目特征的工作內容、自身的实施方案、市场合理价格，以及履行招标图纸和技术标准规范要求、按囯家清单标准第8.9节規定执行工程変更价格调整引起的承包风险，对按项计价项目进行投标报价。 除合同另有约定外，按项计价项目报价为包干价，工程结算时不作调整。 4.1.2措施项目费：措施项目费是为完成工程项目施工，发生于该工程施工准备和施工及验收过程中的技术、生活、安全生产、环境保护等方面的项目所需要的费用。按照本市相关规定，结合“计价国标2024版”要求，本工程项目明确按项编制的措施项目清单的完整性及准确性均由承包人负责。投标人应结合工程施工特点，按自身的工程实施方案及投标工期、根据本市建没行政管理部门相关规定，明确相应的安全技术措施，对措施项目清单进行自主报价，并应満足“应用规则2025版”6.2.6条列明的对价格影响因素。措施项目清单中的安全文明施工项目清单所列项目名称、工程内容及包含范围参照本市住建管理部门发布的相关安全文明施工项目清单的规定，除有规定外需根据拟建工程实际情況编报。安全文明施工费包含企业管理费和利润。 4.1.3其他项目应按下列规定计价：暂列金额、专业工程暂估价应按招标工程量清单中列出的金额填写（专业工程暂估价已含增值税）；计日工应按招标工程量清单中列出的项目和暂定数量和
编制说明
工程名称：奉贤区2026年大居雨污水管网修复工程 | 标段：C01 | 第2页 共3页
“应用规则2025版”第3.2.10条、“计价国标2024版”第8.6节相关规定，对其进行投标报价。 4.1.4总承包服务费应根据招标工程量清单列出的内容和要求自主确定，可根据总承包管理和协调工作的不同，按招标文件中分包的专业工程估算造价或招标人供应材料价值的1%～3%计算。 4.1.5增值税：税金率按照最新文件执行。 4.2对投标报价编制及计价相关的其他依据及说明如下: 4.2.1.本施工招标文件（包括招标工程量清单、合同条款、招标图纸、技术标准规范等）及其澄清或修改； 4.2.2.国家、行业和本市建设管理部门颁发的工程计量与计价相关规定，以及根据工程需要补充的工程量计算规则； 4.2.3.与招标工程相关的技术标准规范等技术资料； 4.2.4.工程特点及交付标准、地勘水文资料、现场踏勘情況； 4.2.5.投标人的工程实施方案及投标工期； 4.2.6.与计价相关的符合投标人企业合理水平的相关依据资料； 4.2.7.其他相关资料。 5投标报价其他具体说明 5.1招标工程量清单与计价表中列明的所有需要填写单价和合价的项目，投标人均应填写且只允许有一个报价。未按要求填写项目单价及合价和（或）总价计价项目价格的，可视为此项费用已包含在投标总价中。竣工结算时，此项目不得重新组价予以调整。投标报价不得低于其成本价，且不得高于招标人公布的最高投标限价。 5.2由承包人自行采购的材料、设备，其单价应包括包装、运输、仓储、场内驳运、保管、损耗、检验检测等费用，实际施工时不作调整。工程量清单中提供的甲方暂定价格材料(或设备)为暂定单价，实际施工时，由建设单位认可后方可采购。工程量清单中甲方提供的材料、设备为指定单价，由建设单位提供。暂定(或指定)单价为材料(或设备)达到工地现场的价格，到工地后的卸货、保管、运输、损耗、及检验检测应由承包人承担，因此各投标单位在报综合单价时除考虑完成该分部分项工程的人工（含生产工人规费）、辅助材料、机械及管理费（含管理人员规费）、税金外，还应考虑这些因素，今后建设单位核价时不再另行向施工单位增加这些提供暂定价材料的保管、运输、损耗及检验检测等费用。 5.3除清单子目明确要求外，本工程清单中注明的均为商品砼（砂浆），在综合单价中包含运输、泵送费（除清单明确要求外，也可自行决定）。不论投标单位是否漏报、少报相关费用，招标单位均认为该费用已含在综合单价内，不再调整。投标单位应根据设计的砂浆配合比进行商品砂浆转换并进行报价。 5.4本工程措施项目费应根据招标文件、工程量清单、招标人提供的现场资料及投标人编制的施工组织设计报价，包干使用，结算时不得要求招标人调整。 5.5本工程施工单位在施工中发生的生产、生活用水、用电费用，应按每月的抄表数由中标单位直接支付，报价时应包括在综合单价内。5.6 分部分项工程量清单项目特征及工程内容未尽描述部分，均参照图纸和有关文件、规范执行，投标单位可按常规及有关规范进行报价。 5.7总包配合管理费应充分考虑到总包对分包提供必要的食宿及提供施工供水供电的义务（施工供水供电以提供到分包单位施工作业层面为准），相关费用报入总包配合管理费内。 6投标报价书格式的相关要求 6.1投标人应按“应用规则2025版”规定的统一格式填报。 6.2投标人的投标文件必须符合上海市建设工程交易服务中心《上海市建设工程工程量数据文件标准》的通知要求，并通过“沪建标定〔2025〕619 号”通知规定的校验要求。
编制说明
工程名称：奉贤区2026年大居雨污水管网修复工程 | 标段：C01 | 第3页 共3页
7若上述各项规定与招标文件之间存有矛盾或歧义，以对投标单位较严要求为准。 其他需要说明的事项（根据项目特点及招标人要求）：无。

## A.4 汇总表
汇总表
工程名称：奉贤区2026年大居雨污水管网修复工程 |  | 标段：C01 |  | 第 1 页 共 1 页
序号 | 汇总内容 |  | 金额（元）
1 | 建设项目分部分项工程项目费
1.1 | 单项工程
1.1.1 | 南行路（金钱公路— 环秀路）管道修复
1.1.2 | 南行路（金钱公路— 环秀路）道路修复
1.1.3 | 沿港河路（金钱公路— 环秀路）管道修复
1.1.4 | 沿港河路（金钱公路— 环秀路）道路修复
1.1.5 | 环秀路（南行港路—沿港河路）管道修复
1.1.6 | 万顺路（南行港路— 胜利港）管道修复
1.1.7 | 万顺路（南行港路— 胜利港）道路修复
1.1.8 | 金碧路（南行港路— 沿港河路）管道修复
1.1.9 | 金碧路（南行港路— 沿港河路）道路修复
1.1.10 | 长庚路（南行港路— 沿港河路）管道修复
1.1.11 | 百团路（贤浦路—汇千路）管道修复
1.1.12 | 褚家路（金钱公路—浦星公路）管道修复
2 | 措施项目费
2.1 | 其中：安全文明施工费
2.2 | 其他措施项目费
3 | 其他项目费
3.1 | 暂列金额
3.2 | 专业工程暂估价（含税）
3.3 | 计日工
3.4 | 总承包服务费
4 | 增值税
合计=1+2+3+4
注：1 专业工程暂估价为已含税价格，在计算增值税计算基础时不应包含专业工程暂估价金额。
2 本表宜用于按合同标的为工程量清单编制对象的工程汇总计算，以单项工程、单位工程等为工程量清单编制对象的工
程可按本表汇总计算。

## A.8 措施项目清单汇总表
措施项目清单汇总表
工程名称：奉贤区2026年大居雨污水管网修复工程 |  |  | 标段：C01 |  | 第 1 页 共 1 页
序号 | 项目编码 | 项 目 名 称 |  | 价格（元） |  | 备注
1 | 041201 | 安全文明施工
2 | 041201020001 | 冬雨季施工增加
3 | 041201021001 | 夜间施工增加
4 | 041201022001 | 特殊地区施工增加
5 | 041201023001 | 二次搬运
6 | 041201024001 | 已完工程及设备保护
7 | 041201025001 | 既有建(构)筑物、设施保护
8 | 041201026001 | 管线保护及跟踪监测
9 | 041201027001 | 汛期排水措施费
10 | 041201028001 | 有毒物质、有毒气体防护措施等
11 | 041201029001 | 设备、管道施工的安全防护
12 | 041201030001 | 交通工程及配合费
13 | 041201031001 | 机械设备进出场费
14 | 041201032001 | 开工前及完工后需进行CCTV检测。完工后做闭水试验，如有淤泥、垃圾、管道损坏，需清理、修复后再次检测
15 | 041201033001 | 原有废弃管道及废弃检查井处理、现场保洁等
16 | 041201034001 | 拆管堵、拆管堵
17 | 041201035001 | 其他（投标人认为上述未包括的将来施工中可能会发生的施工措施费）
18 | 041201004001 | 临时排水管线
本页合计
合 计
注：1.措施项目清单费用构成详见措施项目清单构成明细分析表，大型机械进出场及安拆费用组成详见大型机械进 出场及安拆费用组成明细表。 2.本表项目编码、项目名称由招标人填写，价格部分由投标人填写。

## A.8.1 安全文明施工项目清单明细表
安全文明施工项目清单明细表
工程名称：奉贤区2026年大居雨污水管网修复工程 |  |  |  |  | 标段：C01 |  | 第 1 页 共 2 页
序号 | 项目编码 | 名 称 | 计量单位 | 项目名称 |  | 工程内容及包含范围 |  | 金额(元） | 小计金额(元)
1.1 | 041201016601 | 临时设施 | 项 | 办公区设置
1.2 | 041201016602 |  |  | 宿舍设施
1.3 | 041201016603 |  |  | 食堂生活设施
1.4 | 041201016604 |  |  | 现场厕所设施
1.5 | 041201016605 |  |  | 施工现场临时用电
2.1 | 041201017601 | 文明施工 |  | 边界设置
2.2 | 041201017602 |  |  | 出入门及两侧设置
2.3 | 041201017603 |  |  | 管线保护
2.4 | 041201017604 |  |  | 施工区域设置
2.5 | 041201017605 |  |  | 现场消防设置
2.6 | 041201017606 |  |  | 智能化设置
3.1 | 041201018601 | 环境保护 |  | 垃圾处理
3.2 | 041201018602 |  |  | 噪声控制
3.3 | 041201018603 |  |  | 扬尘控制
3.4 | 041201018604 |  |  | 光污染控制
注：1.安全文明施工项目清单中的项目名称、工程内容及包含范围参照本市住建管理部门发布的相关安全文明施工项目清单的规定，除有规定外需根据拟建工程实际情况编制和填报。 2.安全文明施工费应包含企业管理费和利润。 3.本表项目编码、名称、计量单位、项目名称、工作内容及包含范围由招标人填写，金额部分由投标人填写。 4.本表“项目名称”列内已填写的内容仅为示例，各工程参照第 13 章各专业安全文明施工费项目清单，按实际情况自行编列。
安全文明施工项目清单明细表
工程名称：奉贤区2026年大居雨污水管网修复工程 |  |  |  |  | 标段：C01 |  | 第 2 页 共 2 页
序号 | 项目编码 | 名 称 | 计量单位 | 项目名称 |  | 工程内容及包含范围 |  | 金额(元） | 小计金额(元)
3.5 | 041201018605 |  |  | 其他污染控制
4.1 | 041201019601 | 安全施工 |  | 临边洞口交叉高处作业防护
4.2 | 041201019602 |  |  | 作业人员必要的安全防护
4.3 | 041201019603 |  |  | 有限空间防护
合 计
注：1.安全文明施工项目清单中的项目名称、工程内容及包含范围参照本市住建管理部门发布的相关安全文明施工项目清单的规定，除有规定外需根据拟建工程实际情况编制和填报。 2.安全文明施工费应包含企业管理费和利润。 3.本表项目编码、名称、计量单位、项目名称、工作内容及包含范围由招标人填写，金额部分由投标人填写。 4.本表“项目名称”列内已填写的内容仅为示例，各工程参照第 13 章各专业安全文明施工费项目清单，按实际情况自行编列。

## A.8.2 措施项目清单构成明细分析表
措施项目清单构成明细分析表
工程名称：奉贤区2026年大居雨污水管网修复工程 |  |  |  |  | 标段：C01 |  |  |  |  | 第 1 页 共 3 页
序号 | 项目编码 | 措施项目名称 | 计量 单位 | 工程内容及包含范围 |  | 计算基础/ （或数量） | 费率（%）/（或单价） | 价格构成明细（元） |  |  |  |  | 金额（元） | 备注
[8 empty] | 人工费 | 材料费 |  | 施工机具（机械）使用费 | 企业管理费和利润
1 | 041201020001 | 冬雨季施工增加 | 项
2 | 041201021001 | 夜间施工增加 | 项
3 | 041201022001 | 特殊地区施工增加 | 项
4 | 041201023001 | 二次搬运 | 项
5 | 041201024001 | 已完工程及设备保护 | 项
6 | 041201025001 | 既有建(构)筑物、设施保护 | 项
7 | 041201026001 | 管线保护及跟踪监测 | 项
8 | 041201027001 | 汛期排水措施费 | 项
9 | 041201028001 | 有毒物质、有毒气体防护措施等 | 项
10 | 041201029001 | 设备、管道施工的安全防护 | 项
11 | 041201030001 | 交通工程及配合费 | 项
12 | 041201031001 | 机械设备进出场费 | 项
注：1.采用总价计价方式的，可只填“价格”列数值；采用费率计价方式的，可不填写“价格”列数值。
2.本表作为清单投标报价的内容，由投标人填写。
措施项目清单构成明细分析表
工程名称：奉贤区2026年大居雨污水管网修复工程 |  |  |  |  | 标段：C01 |  |  |  |  | 第 2 页 共 3 页
序号 | 项目编码 | 措施项目名称 | 计量 单位 | 工程内容及包含范围 |  | 计算基础/ （或数量） | 费率（%）/（或单价） | 价格构成明细（元） |  |  |  |  | 金额（元） | 备注
[8 empty] | 人工费 | 材料费 |  | 施工机具（机械）使用费 | 企业管理费和利润
13 | 041201032001 | 开工前及完工后需进行CCTV检测。完工后做闭水试验，如有淤泥、垃圾、管道损坏，需清理、修复后再次检测 | 项
14 | 041201033001 | 原有废弃管道及废弃检查井处理、现场保洁等 | 项
15 | 041201034001 | 拆管堵、拆管堵 | 项
16 | 041201035001 | 其他（投标人认为上述未包括的将来施工中可能会发生的施工措施费） | 项
注：1.采用总价计价方式的，可只填“价格”列数值；采用费率计价方式的，可不填写“价格”列数值。
2.本表作为清单投标报价的内容，由投标人填写。
措施项目清单构成明细分析表
工程名称：奉贤区2026年大居雨污水管网修复工程 |  |  |  |  | 标段：C01 |  |  |  |  | 第 3 页 共 3 页
序号 | 项目编码 | 措施项目名称 | 计量 单位 | 工程内容及包含范围 |  | 计算基础/ （或数量） | 费率（%）/（或单价） | 价格构成明细（元） |  |  |  |  | 金额（元） | 备注
[8 empty] | 人工费 | 材料费 |  | 施工机具（机械）使用费 | 企业管理费和利润
17 | 041201004001 | 临时排水管线 | 项 | 1.提供满足施工排水所需的排水系统，包括设备安拆、调试及配套设施的设置等；设备运转、使用等
合计
注：1.采用总价计价方式的，可只填“价格”列数值；采用费率计价方式的，可不填写“价格”列数值。
2.本表作为清单投标报价的内容，由投标人填写。

## A.8.2.1 措施项目费用分析表
措施项目费用分析表
工程名称：奉贤区2026年大居雨污水管网修复工程 |  |  |  | 标段：C01 |  |  |  |  | 第 1 页 共 2 页
序号 | 项目编码 | 措施项目名称 | 价格 （元） |  | 1.初始设立费用 |  | 2.中期运行费用 |  |  | 3.后期拆除费用
[5 empty] | 占比 （%） | 金额 （元） | 占比 （%） | 金额 （元） |  | 占比 （%） | 金额 （元）
1 | 041201 | 安全文明施工
2 | 041201020001 | 冬雨季施工增加
3 | 041201021001 | 夜间施工增加
4 | 041201022001 | 特殊地区施工增加
5 | 041201023001 | 二次搬运
6 | 041201024001 | 已完工程及设备保护
7 | 041201025001 | 既有建(构)筑物、设施保护
8 | 041201026001 | 管线保护及跟踪监测
9 | 041201027001 | 汛期排水措施费
10 | 041201028001 | 有毒物质、有毒气体防护措施等
11 | 041201029001 | 设备、管道施工的安全防护
12 | 041201030001 | 交通工程及配合费
13 | 041201031001 | 机械设备进出场费
14 | 041201032001 | 开工前及完工后需进行CCTV检测。完工后做闭水试验，如有淤泥、垃圾、管道损坏，需清理、修复后再次检测
本页小计
注：1.由招标人根据项目特点，在措施项目范围内，对有使用周期和需要摊销的措施项目，如脚手架等，选择使用。 2.由投标人根据措施项目的使用情况，阶段分摊措施费用。 3.本表项目编码、措施项目名称由招标人填写，价格及阶段分摊组成由投标人填写。
措施项目费用分析表
工程名称：奉贤区2026年大居雨污水管网修复工程 |  |  |  | 标段：C01 |  |  |  |  | 第 2 页 共 2 页
序号 | 项目编码 | 措施项目名称 | 价格 （元） |  | 1.初始设立费用 |  | 2.中期运行费用 |  |  | 3.后期拆除费用
[5 empty] | 占比 （%） | 金额 （元） | 占比 （%） | 金额 （元） |  | 占比 （%） | 金额 （元）
15 | 041201033001 | 原有废弃管道及废弃检查井处理、现场保洁等
16 | 041201034001 | 拆管堵、拆管堵
17 | 041201035001 | 其他（投标人认为上述未包括的将来施工中可能会发生的施工措施费）
18 | 041201004001 | 临时排水管线
本页小计
合 计
注：1.由招标人根据项目特点，在措施项目范围内，对有使用周期和需要摊销的措施项目，如脚手架等，选择使用。 2.由投标人根据措施项目的使用情况，阶段分摊措施费用。 3.本表项目编码、措施项目名称由招标人填写，价格及阶段分摊组成由投标人填写。

## A.8.3 大型机械进出场及安拆费用组成明细表
大型机械进出场及安拆费用组成明细表
工程名称：奉贤区2026年大居雨污水管网修复工程 |  |  | 标段：C01 |  |  |  |  | 第 1 页 共 1 页
序号 | 大型机械 名称、规格、型号 | 数量 |  | 进出场次数 | 进出场及安拆费用单价（元） C=C₁+C₂+C₃ |  |  |  | 合价 | 备注
[5 empty] | 机械 安拆费 | 机械 装卸运输费 | 固定装置 安拆费
|  | A |  | B | C₁ | C₂ | C₃ |  | D=A·B·C
本页小计
合 计
注：1.相同大型机械进出场价格不同时，应分别列项。 2.本表作为清单投标报价的内容，由投标人填写。 3.进出场及安拆费用单价应包含企业管理费和利润。

## A.9 其他项目清单汇总表
其他项目清单汇总表
工程名称：奉贤区2026年大居雨污水管网修复工程 |  |  | 标段：C01 |  | 第 1 页 共 1 页
序号 | 项目名称 | 暂估（暂定）金额 (元) |  | 备 注
1 | 暂列金额 | 500000 |  | 填写合计数 (详见本应用规则表A.10 暂列金额明细表)
2 | 专业工程暂估价 |  |  | 填写合计数 (详见本应用规则表A.12 专业工程暂估价表)
3 | 计日工 |  |  | 填写合计数 (详见本应用规则表A.13 计日工表)
4 | 总承包服务费 |  |  | 填写合计数 (详见本应用规则表A.14 总承包服务费计价表)
合 计 |  | 500000
注：材料暂估价此处不汇总，材料暂估价进入分部分项工程清单项目。

## A.10 暂列金额明细表
暂列金额明细表
工程名称：奉贤区2026年大居雨污水管网修复工程 |  |  | 标段：C01 |  |  | 第 1 页 共 1 页
序号 | 项目名称 | 计算基础 |  | 费率（%） | 暂定金额 （元） |  | 备注
1 | 合同价格调整暂列金额
1.1
2 | 未确定工程暂列金额 |  |  |  | 500000
2.1 | 不可预见工程 |  |  |  | 500000
3 | 未确定服务暂列金额
3.1
4 | 未确定其他暂列金额
4.1
本页小计 |  |  |  |  | 500000
合 计 |  |  |  |  | 500000
注：1. 本表由招标人填写“暂定金额”总额，采用费率计价方式计算暂定金额的，应分别填写“计算基础”“费率”，并计算填写
“暂定金额”；采用总价计价方式计算暂定金额的，可直接填写“暂定金额”；
2. 投标人应将上述暂定金额填写并计入投标总价中；
3. 暂列金额应包含企业管理费和利润。

## A.11 材料暂估价表
材料暂估价表
工程名称：奉贤区2026年大居雨污水管网修复工程 | [5 empty] | 标段：C01 |  |  | 第 1 页 共 1 页
序号 | 项目编码 | 材料名称 | 规格型号* | 单位 | 数量* | 拟发包 (采购)方式* | 发包 (采购)人 | 不含税单价(元) |  | 合 价(元)
合 计
注：1.本表由招标人根据清单项目的拟用材料，按照表格要求填写，投标人应将上述材料暂估价计入工程项目清单综合单价和综合单价人材机报价中。 2.材料包括原材料、燃料、构配件、设备等。 3.“规格型号”、“数量”、“拟发包（采购）方式”为非必填项，招标人可根据实际情况选择性填写

## A.12 专业工程暂估价表
专业工程暂估价表
工程名称：奉贤区2026年大居雨污水管网修复工程 |  |  |  | 标段：C01 |  |  |  | 第 1 页 共 1 页
序号 | 专业工程名称 | 拟发包（采购） 方式 | 发包（采购） 人 |  | 暂估金额（元） |  |  |  | 备注
[5 empty] | 不含税价格 | 增值税 | 含税价格
[5 empty] | A₁ | B₁ | C₁
1
本页小计
合 计
注：1. 本表“暂估金额”由招标人填写，投标人应将“暂估金额”填写并计入投标总价中。 2. 暂估金额应包含企业管理费和利润。

## A.13 计日工表
计日工表
工程名称：奉贤区2026年大居雨污水管网修复工程 |  |  | 标段：C01 |  |  | 第 1 页 共 1 页
序号 | 计日工名称 | 单位 |  | 暂定数量 | 综合单价 （元） |  | 合价（元）
1 | 人工
1.1
2 | 材料
2.1
3 | 施工器具（机械）
3.1
合计=1+2+3
注：1. 本表计日工名称、暂定数量应由招标人填写。编制最高投标限价时，单价应由招标人按有关计价规定确定；编制投标报 价时，单价应由投标人自主报价，并按暂定数量计算合价计入投标总价中。 2. 综合单价应包含企业管理费和利润。

## A.14 总承包服务费计价表
总承包服务费计价表
工程名称：奉贤区2026年大居雨污水管网修复工程 |  |  | 标段：C01 |  |  | 第 1 页 共 1 页
序号 | 项目名称 | 计算基础 |  | 费率（%） | 金额（元） |  | 备注
|  | A₁ |  | B | C₁
1 | 发包人提供材料 | [5 empty] | 详见本应用规则附表 A.17 发包人通过公开招标方式确定的材料一览表
2
3 | 专业分包工程 | [5 empty] | 详见本应用规则附表 A.12 专业工程暂估价表
4
本页小计
合 计
注：1. 本表项目名称应由招标人填写； 2. 编制最高投标限价及投标报价时，采用费率计价方式计算总承包服务费的，应分别填写“计算基础 A₁” “费率B”，并 计算填写“金额C₁”，C₁=A₁×B; 采用总价计价方式计算总承包服务费的，可直接填写“金额C₁”。

## A.15 增值税计价表
增值税计价表
工程名称：奉贤区2026年大居雨污水管网修复工程 |  |  | 标段：C01 |  |  | 第 1 页 共 1 页
序号 | 项目名称 | 计算基础说明 |  | 计算基础 | 费率(%) |  | 金额(元)
1 | 增值税 | 措施项目清单费用+其他项目合计-专业工程暂估价 |  |  | 9
合计

## A.17 发包人通过公开招标方式确定的材料一览表
发包人通过公开招标方式确定的材料一览表
工程名称：奉贤区2026年大居雨污水管网修复工程 |  |  |  |  | 标段：C01 |  |  |  |  | 第 1 页 共 1 页
序号 | 项目编码 | 材料名称 | 规格型号 | 单位 |  | 数量 | 不含税 单价（元） | 合价(元) | 有效 损耗率(%) |  | 交货方式 | 送达地点 | 备注
合 计
注：本表由招标人填写，供投标人在投标报价、确定总承包服务费时参考。

## A.5 单位工程清单汇总表【单项工程】
单位工程清单汇总表
工程名称：单项工程 |  | 标段：C01 | 第 1 页 共 1 页
序号 | 分部工程名称 |  |  | 金额（元）
1 | 单项工程
1.1 | 南行路（金钱公路— 环秀路）管道修复
1.1.1 | 管道修复
1.2 | 南行路（金钱公路— 环秀路）道路修复
1.2.1 | 道路拆除
1.2.2 | 道路修复
1.3 | 沿港河路（金钱公路— 环秀路）管道修复
1.3.1 | 管道修复
1.4 | 沿港河路（金钱公路— 环秀路）道路修复
1.4.1 | 道路拆除
1.4.2 | 道路修复
1.5 | 环秀路（南行港路—沿港河路）管道修复
1.5.1 | 管道修复
1.6 | 万顺路（南行港路— 胜利港）管道修复
1.6.1 | 管道修复
1.7 | 万顺路（南行港路— 胜利港）道路修复
1.7.1 | 道路拆除
1.7.2 | 道路修复
1.8 | 金碧路（南行港路— 沿港河路）管道修复
1.8.1 | 管道修复
1.9 | 金碧路（南行港路— 沿港河路）道路修复
1.9.1 | 道路拆除
1.9.2 | 道路修复
1.10 | 长庚路（南行港路— 沿港河路）管道修复
1.10.1 | 管道修复
1.11 | 百团路（贤浦路—汇千路）管道修复
1.11.1 | 管道修复
1.12 | 褚家路（金钱公路—浦星公路）管道修复
1.12.1 | 管道修复
合计
注:1.群体工程可以单体工程为单位分别汇总,并填写单体工程名称。

## A.8 措施项目清单汇总表【单项工程】
措施项目清单汇总表
工程名称：奉贤区2026年大居雨污水管网修复工程\单项工程 |  |  | 标段：C01 |  | 第 1 页 共 1 页
序号 | 项目编码 | 项 目 名 称 |  | 价格（元） |  | 备注
本页合计
合 计
注：1.措施项目清单费用构成详见措施项目清单构成明细分析表，大型机械进出场及安拆费用组成详见大型机械进 出场及安拆费用组成明细表。 2.本表项目编码、项目名称由招标人填写，价格部分由投标人填写。

## A.8.1 安全文明施工项目清单明细表【单项工程】
安全文明施工项目清单明细表
工程名称：奉贤区2026年大居雨污水管网修复工程\单项工程 |  |  |  |  | 标段：C01 |  | 第 1 页 共 1 页
序号 | 项目编码 | 名 称 | 计量单位 | 项目名称 |  | 工程内容及包含范围 |  | 金额(元） | 小计金额(元)
合 计
注：1.安全文明施工项目清单中的项目名称、工程内容及包含范围参照本市住建管理部门发布的相关安全文明施工项目清单的规定，除有规定外需根据拟建工程实际情况编制和填报。 2.安全文明施工费应包含企业管理费和利润。 3.本表项目编码、名称、计量单位、项目名称、工作内容及包含范围由招标人填写，金额部分由投标人填写。 4.本表“项目名称”列内已填写的内容仅为示例，各工程参照第 13 章各专业安全文明施工费项目清单，按实际情况自行编列。

## A.8.2 措施项目清单构成明细分析表【单项工程】
措施项目清单构成明细分析表
工程名称：奉贤区2026年大居雨污水管网修复工程\单项工程 |  |  |  |  | 标段：C01 |  |  |  |  | 第 1 页 共 1 页
序号 | 项目编码 | 措施项目名称 | 计量 单位 | 工程内容及包含范围 |  | 计算基础/ （或数量） | 费率（%）/（或单价） | 价格构成明细（元） |  |  |  |  | 金额（元） | 备注
[8 empty] | 人工费 | 材料费 |  | 施工机具（机械）使用费 | 企业管理费和利润
合计
注：1.采用总价计价方式的，可只填“价格”列数值；采用费率计价方式的，可不填写“价格”列数值。
2.本表作为清单投标报价的内容，由投标人填写。

## A.8.2.1 措施项目费用分析表【单项工程】
措施项目费用分析表
工程名称：奉贤区2026年大居雨污水管网修复工程\单项工程 |  |  |  | 标段：C01 |  |  |  |  | 第 1 页 共 1 页
序号 | 项目编码 | 措施项目名称 | 价格 （元） |  | 1.初始设立费用 |  | 2.中期运行费用 |  |  | 3.后期拆除费用
[5 empty] | 占比 （%） | 金额 （元） | 占比 （%） | 金额 （元） |  | 占比 （%） | 金额 （元）
本页小计
合 计
注：1.由招标人根据项目特点，在措施项目范围内，对有使用周期和需要摊销的措施项目，如脚手架等，选择使用。 2.由投标人根据措施项目的使用情况，阶段分摊措施费用。 3.本表项目编码、措施项目名称由招标人填写，价格及阶段分摊组成由投标人填写。

## A.8.3 大型机械进出场及安拆费用组成明细表【单项工程】
大型机械进出场及安拆费用组成明细表
工程名称：奉贤区2026年大居雨污水管网修复工程\单项工程 |  |  | 标段：C01 |  |  |  |  | 第 1 页 共 1 页
序号 | 大型机械 名称、规格、型号 | 数量 |  | 进出场次数 | 进出场及安拆费用单价（元） C=C₁+C₂+C₃ |  |  |  | 合价 | 备注
[5 empty] | 机械 安拆费 | 机械 装卸运输费 | 固定装置 安拆费
|  | A |  | B | C₁ | C₂ | C₃ |  | D=A·B·C
本页小计
合 计
注：1.相同大型机械进出场价格不同时，应分别列项。 2.本表作为清单投标报价的内容，由投标人填写。 3.进出场及安拆费用单价应包含企业管理费和利润。

## A.9 其他项目清单汇总表【单项工程】
其他项目清单汇总表
工程名称：奉贤区2026年大居雨污水管网修复工程\单项工程 |  |  | 标段：C01 |  | 第 1 页 共 1 页
序号 | 项目名称 | 暂估（暂定）金额 (元) |  | 备 注
1 | 暂列金额 |  |  | 填写合计数 (详见本应用规则表A.10 暂列金额明细表)
2 | 专业工程暂估价 |  |  | 填写合计数 (详见本应用规则表A.12 专业工程暂估价表)
3 | 计日工 |  |  | 填写合计数 (详见本应用规则表A.13 计日工表)
4 | 总承包服务费 |  |  | 填写合计数 (详见本应用规则表A.14 总承包服务费计价表)
合 计
注：材料暂估价此处不汇总，材料暂估价进入分部分项工程清单项目。

## A.10 暂列金额明细表【单项工程】
暂列金额明细表
工程名称：奉贤区2026年大居雨污水管网修复工程\单项工程 |  |  | 标段：C01 |  |  | 第 1 页 共 1 页
序号 | 项目名称 | 计算基础 |  | 费率（%） | 暂定金额 （元） |  | 备注
1 | 合同价格调整暂列金额
1.1
2 | 未确定工程暂列金额
2.1
3 | 未确定服务暂列金额
3.1
4 | 未确定其他暂列金额
4.1
本页小计
合 计
注：1. 本表由招标人填写“暂定金额”总额，采用费率计价方式计算暂定金额的，应分别填写“计算基础”“费率”，并计算填写
“暂定金额”；采用总价计价方式计算暂定金额的，可直接填写“暂定金额”；
2. 投标人应将上述暂定金额填写并计入投标总价中；
3. 暂列金额应包含企业管理费和利润。

## A.12 专业工程暂估价表【单项工程】
专业工程暂估价表
工程名称：奉贤区2026年大居雨污水管网修复工程\单项工程 |  |  |  | 标段：C01 |  |  |  | 第 1 页 共 1 页
序号 | 专业工程名称 | 拟发包（采购） 方式 | 发包（采购） 人 |  | 暂估金额（元） |  |  |  | 备注
[5 empty] | 不含税价格 | 增值税 | 含税价格
[5 empty] | A₁ | B₁ | C₁
1
本页小计
合 计
注：1. 本表“暂估金额”由招标人填写，投标人应将“暂估金额”填写并计入投标总价中。 2. 暂估金额应包含企业管理费和利润。

## A.13 计日工表【单项工程】
计日工表
工程名称：奉贤区2026年大居雨污水管网修复工程\单项工程 |  |  | 标段：C01 |  |  | 第 1 页 共 1 页
序号 | 计日工名称 | 单位 |  | 暂定数量 | 综合单价 （元） |  | 合价（元）
1 | 人工
1.1
2 | 材料
2.1
3 | 施工器具（机械）
3.1
合计=1+2+3
注：1. 本表计日工名称、暂定数量应由招标人填写。编制最高投标限价时，单价应由招标人按有关计价规定确定；编制投标报 价时，单价应由投标人自主报价，并按暂定数量计算合价计入投标总价中。 2. 综合单价应包含企业管理费和利润。

## A.14 总承包服务费计价表【单项工程】
总承包服务费计价表
工程名称：奉贤区2026年大居雨污水管网修复工程\单项工程 |  |  | 标段：C01 |  |  | 第 1 页 共 1 页
序号 | 项目名称 | 计算基础 |  | 费率（%） | 金额（元） |  | 备注
|  | A₁ |  | B | C₁
1 | 发包人提供材料 | [5 empty] | 详见本应用规则附表 A.17 发包人通过公开招标方式确定的材料一览表
2
3 | 专业分包工程 | [5 empty] | 详见本应用规则附表 A.12 专业工程暂估价表
4
本页小计
合 计
注：1. 本表项目名称应由招标人填写； 2. 编制最高投标限价及投标报价时，采用费率计价方式计算总承包服务费的，应分别填写“计算基础 A₁” “费率B”，并 计算填写“金额C₁”，C₁=A₁×B; 采用总价计价方式计算总承包服务费的，可直接填写“金额C₁”。

## A.15 增值税计价表【单项工程】
增值税计价表
工程名称：奉贤区2026年大居雨污水管网修复工程\单项工程 |  |  | 标段：C01 |  |  | 第 1 页 共 1 页
序号 | 项目名称 | 计算基础说明 |  | 计算基础 | 费率(%) |  | 金额(元)
1 | 增值税 | 措施项目清单费用+其他项目合计-专业工程暂估价 |  |  | 9
合计

## A.5 单位工程清单汇总表【南行路（金钱公路— 环秀路）管
单位工程清单汇总表
工程名称：南行路（金钱公路— 环秀路）管道修复 单体工程名称：单项工程 |  | 标段：C01 | 第 1 页 共 1 页
序号 | 分部工程名称 |  |  | 金额（元）
1 | 管道修复
合计
注:1.群体工程可以单体工程为单位分别汇总,并填写单体工程名称。

## A.6 分部分项工程项目清单计价表【南行路（金钱公路— 环
分部分项工程项目清单计价表
工程名称：南行路（金钱公路— 环秀路）管道修复 单体工程名称：单项工程 |  |  |  |  | 标段：C01 | [5 empty] | 第 1 页 共 13 页
序号 | 项目编码 | 项目名称 | 项目特征描述 | 工作内容 |  | 计量 单位 | 工程量 | 金 额(元) |  |  |  |  | 备注
[8 empty] | 综合单价 | 合价 | 其 中
[10 empty] | 人工费 |  | 材料暂估价单价
管道修复
1 | 040103004002 | 管道清淤 | 1.泥浆来源:管道清淤 2.其他:包括但不限于管道清淤、淤泥装卸处置（包含外运，运距综合考虑），其他未尽事宜各投标单位根据现场实际情况及设计图纸综合考虑。 | 1.管道清淤 2.装卸 3.场外运输 |  | m3 | 11
本页小计
注：1.所有分部分项工程项目，均须编制电子文档形式综合单价分析表，招标人需以书面形式打印综合单价分析表的，请在备注栏内打√。 2.按照费用计算要求，须在表中填写人工费。 3.招标文件提供了暂估单价的材料，请将暂估价单价填入表中。 4.本表项目编码、项目名称、项目特征描述、工作内容、计量单位、工程量由招标人填写，金额所包含表中的内容由投标人填写。
分部分项工程项目清单计价表
工程名称：南行路（金钱公路— 环秀路）管道修复 单体工程名称：单项工程 |  |  |  |  | 标段：C01 | [5 empty] | 第 2 页 共 13 页
序号 | 项目编码 | 项目名称 | 项目特征描述 | 工作内容 |  | 计量 单位 | 工程量 | 金 额(元) |  |  |  |  | 备注
[8 empty] | 综合单价 | 合价 | 其 中
[10 empty] | 人工费 |  | 材料暂估价单价
2 | 040501025001 | CIPP翻转式原位固化修复 DN600 | 1.旧管道材质及规格:DN600，材质根据现场实际情况综合考虑 2.内衬规格:内衬管材的性能、厚度详见设计图纸“S01W00(2/5)”。 3.其他:包括但不限于管道修复、施工质量检测、清理现场等相关一切工作内容，其他未尽事宜各投标单位根据现场实际情况及设计图纸综合考虑。 | 1.断管 2.管内探测 3.清通器清通 4.CIPP原位固化修复 5.试压、检验 |  | m | 30
本页小计
注：1.所有分部分项工程项目，均须编制电子文档形式综合单价分析表，招标人需以书面形式打印综合单价分析表的，请在备注栏内打√。 2.按照费用计算要求，须在表中填写人工费。 3.招标文件提供了暂估单价的材料，请将暂估价单价填入表中。 4.本表项目编码、项目名称、项目特征描述、工作内容、计量单位、工程量由招标人填写，金额所包含表中的内容由投标人填写。
分部分项工程项目清单计价表
工程名称：南行路（金钱公路— 环秀路）管道修复 单体工程名称：单项工程 |  |  |  |  | 标段：C01 | [5 empty] | 第 3 页 共 13 页
序号 | 项目编码 | 项目名称 | 项目特征描述 | 工作内容 |  | 计量 单位 | 工程量 | 金 额(元) |  |  |  |  | 备注
[8 empty] | 综合单价 | 合价 | 其 中
[10 empty] | 人工费 |  | 材料暂估价单价
3 | 040501025002 | CIPP翻转式原位固化修复 DN800 | 1.旧管道材质及规格:DN800，材质根据现场实际情况综合考虑 2.内衬规格:内衬管材的性能、厚度详见设计图纸“S01W00(2/5)”。 3.其他:包括但不限于管道修复、施工质量检测、清理现场等相关一切工作内容，其他未尽事宜各投标单位根据现场实际情况及设计图纸综合考虑。 | 1.断管 2.管内探测 3.清通器清通 4.CIPP原位固化修复 5.试压、检验 |  | m | 41
本页小计
注：1.所有分部分项工程项目，均须编制电子文档形式综合单价分析表，招标人需以书面形式打印综合单价分析表的，请在备注栏内打√。 2.按照费用计算要求，须在表中填写人工费。 3.招标文件提供了暂估单价的材料，请将暂估价单价填入表中。 4.本表项目编码、项目名称、项目特征描述、工作内容、计量单位、工程量由招标人填写，金额所包含表中的内容由投标人填写。
分部分项工程项目清单计价表
工程名称：南行路（金钱公路— 环秀路）管道修复 单体工程名称：单项工程 |  |  |  |  | 标段：C01 | [5 empty] | 第 4 页 共 13 页
序号 | 项目编码 | 项目名称 | 项目特征描述 | 工作内容 |  | 计量 单位 | 工程量 | 金 额(元) |  |  |  |  | 备注
[8 empty] | 综合单价 | 合价 | 其 中
[10 empty] | 人工费 |  | 材料暂估价单价
4 | 040502017001 | 点状原位固化内衬修复 DN800 | 1.规格:DN800 2.修复方法:点状原位固化内衬修复（紫外光） 3.其他:包括但不限于管道修复、施工质量检测、清理现场等相关一切工作内容，其他未尽事宜各投标单位根据现场实际情况及设计图纸综合考虑。 | 1.内衬固化修复 2.修复后检测 3.试验、测试 |  | 组 | 1
本页小计
注：1.所有分部分项工程项目，均须编制电子文档形式综合单价分析表，招标人需以书面形式打印综合单价分析表的，请在备注栏内打√。 2.按照费用计算要求，须在表中填写人工费。 3.招标文件提供了暂估单价的材料，请将暂估价单价填入表中。 4.本表项目编码、项目名称、项目特征描述、工作内容、计量单位、工程量由招标人填写，金额所包含表中的内容由投标人填写。
分部分项工程项目清单计价表
工程名称：南行路（金钱公路— 环秀路）管道修复 单体工程名称：单项工程 |  |  |  |  | 标段：C01 | [5 empty] | 第 5 页 共 13 页
序号 | 项目编码 | 项目名称 | 项目特征描述 | 工作内容 |  | 计量 单位 | 工程量 | 金 额(元) |  |  |  |  | 备注
[8 empty] | 综合单价 | 合价 | 其 中
[10 empty] | 人工费 |  | 材料暂估价单价
5 | 040501005001 | DN600HDPE双壁缠绕管 开槽翻新 | 1.垫层、基础材质及厚度:200mm中粗砂垫层，包含两侧及管顶回填中粗砂 2.材质及规格:DN600 HDPE双壁缠绕管，管环刚度≥10KN/㎡ 3.连接形式:承插式连接 4.铺设深度:＜3.0m，具体根据现场实际情况综合考虑 5.管道检验及试验要求:满足设计要求及相关规范规定 6.其他:包括但不限于土方挖填、 | 1.拆除排水管道 2.围护支撑 3.土方开挖、回填 4.垫层、基础铺筑及养护 5.模板制作、安装、拆除 6.混凝土浇捣、养护 7.管道铺设 8.管道检验及试验 |  | m | 12
本页小计
注：1.所有分部分项工程项目，均须编制电子文档形式综合单价分析表，招标人需以书面形式打印综合单价分析表的，请在备注栏内打√。 2.按照费用计算要求，须在表中填写人工费。 3.招标文件提供了暂估单价的材料，请将暂估价单价填入表中。 4.本表项目编码、项目名称、项目特征描述、工作内容、计量单位、工程量由招标人填写，金额所包含表中的内容由投标人填写。
分部分项工程项目清单计价表
工程名称：南行路（金钱公路— 环秀路）管道修复 单体工程名称：单项工程 |  |  |  |  | 标段：C01 | [5 empty] | 第 6 页 共 13 页
序号 | 项目编码 | 项目名称 | 项目特征描述 | 工作内容 |  | 计量 单位 | 工程量 | 金 额(元) |  |  |  |  | 备注
[8 empty] | 综合单价 | 合价 | 其 中
[10 empty] | 人工费 |  | 材料暂估价单价
旧管拆除、围护支撑等相关一切工作内容，其他未尽事宜各投标单位根据现场实际情况及设计图纸综合考虑。
本页小计
注：1.所有分部分项工程项目，均须编制电子文档形式综合单价分析表，招标人需以书面形式打印综合单价分析表的，请在备注栏内打√。 2.按照费用计算要求，须在表中填写人工费。 3.招标文件提供了暂估单价的材料，请将暂估价单价填入表中。 4.本表项目编码、项目名称、项目特征描述、工作内容、计量单位、工程量由招标人填写，金额所包含表中的内容由投标人填写。
分部分项工程项目清单计价表
工程名称：南行路（金钱公路— 环秀路）管道修复 单体工程名称：单项工程 |  |  |  |  | 标段：C01 | [5 empty] | 第 7 页 共 13 页
序号 | 项目编码 | 项目名称 | 项目特征描述 | 工作内容 |  | 计量 单位 | 工程量 | 金 额(元) |  |  |  |  | 备注
[8 empty] | 综合单价 | 合价 | 其 中
[10 empty] | 人工费 |  | 材料暂估价单价
6 | 040501005004 | DN800HDPE双壁缠绕管 开槽翻新 | 1.垫层、基础材质及厚度:200mm中粗砂垫层，包含两侧及管顶回填中粗砂 2.材质及规格:DN800 HDPE双壁缠绕管，管环刚度≥10KN/㎡ 3.连接形式:承插式连接 4.铺设深度:＜3.0m，具体根据现场实际情况综合考虑 5.管道检验及试验要求:满足设计要求及相关规范规定 6.其他:包括但不限于土方挖填、 | 1.拆除排水管道 2.围护支撑 3.土方开挖、回填 4.垫层、基础铺筑及养护 5.模板制作、安装、拆除 6.混凝土浇捣、养护 7.管道铺设 8.管道检验及试验 |  | m | 41
本页小计
注：1.所有分部分项工程项目，均须编制电子文档形式综合单价分析表，招标人需以书面形式打印综合单价分析表的，请在备注栏内打√。 2.按照费用计算要求，须在表中填写人工费。 3.招标文件提供了暂估单价的材料，请将暂估价单价填入表中。 4.本表项目编码、项目名称、项目特征描述、工作内容、计量单位、工程量由招标人填写，金额所包含表中的内容由投标人填写。
分部分项工程项目清单计价表
工程名称：南行路（金钱公路— 环秀路）管道修复 单体工程名称：单项工程 |  |  |  |  | 标段：C01 | [5 empty] | 第 8 页 共 13 页
序号 | 项目编码 | 项目名称 | 项目特征描述 | 工作内容 |  | 计量 单位 | 工程量 | 金 额(元) |  |  |  |  | 备注
[8 empty] | 综合单价 | 合价 | 其 中
[10 empty] | 人工费 |  | 材料暂估价单价
旧管拆除、围护支撑等相关一切工作内容，其他未尽事宜各投标单位根据现场实际情况及设计图纸综合考虑。
本页小计
注：1.所有分部分项工程项目，均须编制电子文档形式综合单价分析表，招标人需以书面形式打印综合单价分析表的，请在备注栏内打√。 2.按照费用计算要求，须在表中填写人工费。 3.招标文件提供了暂估单价的材料，请将暂估价单价填入表中。 4.本表项目编码、项目名称、项目特征描述、工作内容、计量单位、工程量由招标人填写，金额所包含表中的内容由投标人填写。
分部分项工程项目清单计价表
工程名称：南行路（金钱公路— 环秀路）管道修复 单体工程名称：单项工程 |  |  |  |  | 标段：C01 | [5 empty] | 第 9 页 共 13 页
序号 | 项目编码 | 项目名称 | 项目特征描述 | 工作内容 |  | 计量 单位 | 工程量 | 金 额(元) |  |  |  |  | 备注
[8 empty] | 综合单价 | 合价 | 其 中
[10 empty] | 人工费 |  | 材料暂估价单价
7 | 040501005003 | DN300HDPE双壁缠绕管 开槽翻新（雨水连管） | 1.垫层、基础材质及厚度:200mm中粗砂垫层，包含两侧及管顶回填中粗砂 2.材质及规格:DN300 HDPE双壁缠绕管，管环刚度≥10KN/㎡ 3.连接形式:承插式连接 4.铺设深度:＜3.0m，具体根据现场实际情况综合考虑 5.管道检验及试验要求:满足设计要求及相关规范规定 6.其他:包括但不限于土方挖填、 | 1.土方开挖、回填 2.围护支撑 3.拆除排水管道 4.垫层、基础铺筑及养护 5.模板制作、安装、拆除 6.混凝土浇捣、养护 7.管道铺设 8.管道检验及试验 |  | m | 33
本页小计
注：1.所有分部分项工程项目，均须编制电子文档形式综合单价分析表，招标人需以书面形式打印综合单价分析表的，请在备注栏内打√。 2.按照费用计算要求，须在表中填写人工费。 3.招标文件提供了暂估单价的材料，请将暂估价单价填入表中。 4.本表项目编码、项目名称、项目特征描述、工作内容、计量单位、工程量由招标人填写，金额所包含表中的内容由投标人填写。
分部分项工程项目清单计价表
工程名称：南行路（金钱公路— 环秀路）管道修复 单体工程名称：单项工程 |  |  |  |  | 标段：C01 | [5 empty] | 第 10 页 共 13 页
序号 | 项目编码 | 项目名称 | 项目特征描述 | 工作内容 |  | 计量 单位 | 工程量 | 金 额(元) |  |  |  |  | 备注
[8 empty] | 综合单价 | 合价 | 其 中
[10 empty] | 人工费 |  | 材料暂估价单价
旧管拆除、围护支撑等相关一切工作内容，其他未尽事宜各投标单位根据现场实际情况及设计图纸综合考虑。
本页小计
注：1.所有分部分项工程项目，均须编制电子文档形式综合单价分析表，招标人需以书面形式打印综合单价分析表的，请在备注栏内打√。 2.按照费用计算要求，须在表中填写人工费。 3.招标文件提供了暂估单价的材料，请将暂估价单价填入表中。 4.本表项目编码、项目名称、项目特征描述、工作内容、计量单位、工程量由招标人填写，金额所包含表中的内容由投标人填写。
分部分项工程项目清单计价表
工程名称：南行路（金钱公路— 环秀路）管道修复 单体工程名称：单项工程 |  |  |  |  | 标段：C01 | [5 empty] | 第 11 页 共 13 页
序号 | 项目编码 | 项目名称 | 项目特征描述 | 工作内容 |  | 计量 单位 | 工程量 | 金 额(元) |  |  |  |  | 备注
[8 empty] | 综合单价 | 合价 | 其 中
[10 empty] | 人工费 |  | 材料暂估价单价
8 | 041001009001 | 雨水口修复 | 1.结构形式:根据现场实际情况综合考虑 2.规格尺寸:根据现场实际情况综合考虑 3.修复材料:本工程采用铝酸盐防腐砂浆喷涂厚度为20mm 4.其他:包括但不限于破损情况复测、开裂处遭缝、裂缝嵌补、粉刷层凿除、铝酸盐防腐砂浆喷涂等，其他未尽事宜各投标单位根据现场实际情况及设计图纸综合考虑。 | 1.破损情况复测 2.开裂处遭缝 3.裂缝嵌补 4.粉刷层凿除 5.铝酸盐防腐砂浆喷涂 6.场内运输 |  | 座 | 1
本页小计
注：1.所有分部分项工程项目，均须编制电子文档形式综合单价分析表，招标人需以书面形式打印综合单价分析表的，请在备注栏内打√。 2.按照费用计算要求，须在表中填写人工费。 3.招标文件提供了暂估单价的材料，请将暂估价单价填入表中。 4.本表项目编码、项目名称、项目特征描述、工作内容、计量单位、工程量由招标人填写，金额所包含表中的内容由投标人填写。
分部分项工程项目清单计价表
工程名称：南行路（金钱公路— 环秀路）管道修复 单体工程名称：单项工程 |  |  |  |  | 标段：C01 | [5 empty] | 第 12 页 共 13 页
序号 | 项目编码 | 项目名称 | 项目特征描述 | 工作内容 |  | 计量 单位 | 工程量 | 金 额(元) |  |  |  |  | 备注
[8 empty] | 综合单价 | 合价 | 其 中
[10 empty] | 人工费 |  | 材料暂估价单价
9 | 040501013001 | 土体注浆加固 | 1.地层类别:根据现场实际情况综合考虑 2.加固填充材料:管周土体加固钻孔注浆配比详见设计图纸“S01W00(3/5)”。 3.加固方式:本工程管道土体注浆采用地面向下钻孔注浆的方式。纵向注浆孔布置于管缝两侧各40cm处,注浆孔间距一般为1.0m~2.0m,能使被加固土体在平面和深度范围内连成一个整体。 4.加固深度:底板 | 1.打孔、调浆、灌注 |  | m3 | 164
本页小计
注：1.所有分部分项工程项目，均须编制电子文档形式综合单价分析表，招标人需以书面形式打印综合单价分析表的，请在备注栏内打√。 2.按照费用计算要求，须在表中填写人工费。 3.招标文件提供了暂估单价的材料，请将暂估价单价填入表中。 4.本表项目编码、项目名称、项目特征描述、工作内容、计量单位、工程量由招标人填写，金额所包含表中的内容由投标人填写。
分部分项工程项目清单计价表
工程名称：南行路（金钱公路— 环秀路）管道修复 单体工程名称：单项工程 |  |  |  |  | 标段：C01 | [5 empty] | 第 13 页 共 13 页
序号 | 项目编码 | 项目名称 | 项目特征描述 | 工作内容 |  | 计量 单位 | 工程量 | 金 额(元) |  |  |  |  | 备注
[8 empty] | 综合单价 | 合价 | 其 中
[10 empty] | 人工费 |  | 材料暂估价单价
以下2m,管道外径两侧各1.5m,上侧1m
本页小计
合 计
注：1.所有分部分项工程项目，均须编制电子文档形式综合单价分析表，招标人需以书面形式打印综合单价分析表的，请在备注栏内打√。 2.按照费用计算要求，须在表中填写人工费。 3.招标文件提供了暂估单价的材料，请将暂估价单价填入表中。 4.本表项目编码、项目名称、项目特征描述、工作内容、计量单位、工程量由招标人填写，金额所包含表中的内容由投标人填写。

## A.8 措施项目清单汇总表【南行路（金钱公路— 环秀路）管
措施项目清单汇总表
工程名称：奉贤区2026年大居雨污水管网修复工程\单项工程\南行路（金钱公路— 环秀路）管道修复 |  |  | 标段：C01 |  | 第 1 页 共 1 页
序号 | 项目编码 | 项 目 名 称 |  | 价格（元） |  | 备注
本页合计
合 计
注：1.措施项目清单费用构成详见措施项目清单构成明细分析表，大型机械进出场及安拆费用组成详见大型机械进 出场及安拆费用组成明细表。 2.本表项目编码、项目名称由招标人填写，价格部分由投标人填写。

## A.8.1 安全文明施工项目清单明细表【南行路（金钱公路—
安全文明施工项目清单明细表
工程名称：奉贤区2026年大居雨污水管网修复工程\单项工程\南行路（金钱公路— 环秀路）管道修复 |  |  |  |  | 标段：C01 |  | 第 1 页 共 1 页
序号 | 项目编码 | 名 称 | 计量单位 | 项目名称 |  | 工程内容及包含范围 |  | 金额(元） | 小计金额(元)
合 计
注：1.安全文明施工项目清单中的项目名称、工程内容及包含范围参照本市住建管理部门发布的相关安全文明施工项目清单的规定，除有规定外需根据拟建工程实际情况编制和填报。 2.安全文明施工费应包含企业管理费和利润。 3.本表项目编码、名称、计量单位、项目名称、工作内容及包含范围由招标人填写，金额部分由投标人填写。 4.本表“项目名称”列内已填写的内容仅为示例，各工程参照第 13 章各专业安全文明施工费项目清单，按实际情况自行编列。

## A.8.2 措施项目清单构成明细分析表【南行路（金钱公路—
措施项目清单构成明细分析表
工程名称：奉贤区2026年大居雨污水管网修复工程\单项工程\南行路（金钱公路— 环秀路）管道修复 |  |  |  |  | 标段：C01 |  |  |  |  | 第 1 页 共 1 页
序号 | 项目编码 | 措施项目名称 | 计量 单位 | 工程内容及包含范围 |  | 计算基础/ （或数量） | 费率（%）/（或单价） | 价格构成明细（元） |  |  |  |  | 金额（元） | 备注
[8 empty] | 人工费 | 材料费 |  | 施工机具（机械）使用费 | 企业管理费和利润
合计
注：1.采用总价计价方式的，可只填“价格”列数值；采用费率计价方式的，可不填写“价格”列数值。
2.本表作为清单投标报价的内容，由投标人填写。

## A.8.2.1 措施项目费用分析表【南行路（金钱公路— 环
措施项目费用分析表
工程名称：奉贤区2026年大居雨污水管网修复工程\单项工程\南行路（金钱公路— 环秀路）管道修复 |  |  |  | 标段：C01 |  |  |  |  | 第 1 页 共 1 页
序号 | 项目编码 | 措施项目名称 | 价格 （元） |  | 1.初始设立费用 |  | 2.中期运行费用 |  |  | 3.后期拆除费用
[5 empty] | 占比 （%） | 金额 （元） | 占比 （%） | 金额 （元） |  | 占比 （%） | 金额 （元）
本页小计
合 计
注：1.由招标人根据项目特点，在措施项目范围内，对有使用周期和需要摊销的措施项目，如脚手架等，选择使用。 2.由投标人根据措施项目的使用情况，阶段分摊措施费用。 3.本表项目编码、措施项目名称由招标人填写，价格及阶段分摊组成由投标人填写。

## A.8.3 大型机械进出场及安拆费用组成明细表【南行路（金
大型机械进出场及安拆费用组成明细表
工程名称：奉贤区2026年大居雨污水管网修复工程\单项工程\南行路（金钱公路— 环秀路）管道修复 |  |  | 标段：C01 |  |  |  |  | 第 1 页 共 1 页
序号 | 大型机械 名称、规格、型号 | 数量 |  | 进出场次数 | 进出场及安拆费用单价（元） C=C₁+C₂+C₃ |  |  |  | 合价 | 备注
[5 empty] | 机械 安拆费 | 机械 装卸运输费 | 固定装置 安拆费
|  | A |  | B | C₁ | C₂ | C₃ |  | D=A·B·C
本页小计
合 计
注：1.相同大型机械进出场价格不同时，应分别列项。 2.本表作为清单投标报价的内容，由投标人填写。 3.进出场及安拆费用单价应包含企业管理费和利润。

## A.9 其他项目清单汇总表【南行路（金钱公路— 环秀路）管
其他项目清单汇总表
工程名称：奉贤区2026年大居雨污水管网修复工程\单项工程\南行路（金钱公路— 环秀路）管道修复 |  |  | 标段：C01 |  | 第 1 页 共 1 页
序号 | 项目名称 | 暂估（暂定）金额 (元) |  | 备 注
1 | 暂列金额 |  |  | 填写合计数 (详见本应用规则表A.10 暂列金额明细表)
2 | 专业工程暂估价 |  |  | 填写合计数 (详见本应用规则表A.12 专业工程暂估价表)
3 | 计日工 |  |  | 填写合计数 (详见本应用规则表A.13 计日工表)
4 | 总承包服务费 |  |  | 填写合计数 (详见本应用规则表A.14 总承包服务费计价表)
合 计
注：材料暂估价此处不汇总，材料暂估价进入分部分项工程清单项目。

## A.10 暂列金额明细表【南行路（金钱公路— 环秀路）管道
暂列金额明细表
工程名称：奉贤区2026年大居雨污水管网修复工程\单项工程\南行路（金钱公路— 环秀路）管道修复 |  |  | 标段：C01 |  |  | 第 1 页 共 1 页
序号 | 项目名称 | 计算基础 |  | 费率（%） | 暂定金额 （元） |  | 备注
1 | 合同价格调整暂列金额
1.1
2 | 未确定工程暂列金额
2.1
3 | 未确定服务暂列金额
3.1
4 | 未确定其他暂列金额
4.1
本页小计
合 计
注：1. 本表由招标人填写“暂定金额”总额，采用费率计价方式计算暂定金额的，应分别填写“计算基础”“费率”，并计算填写
“暂定金额”；采用总价计价方式计算暂定金额的，可直接填写“暂定金额”；
2. 投标人应将上述暂定金额填写并计入投标总价中；
3. 暂列金额应包含企业管理费和利润。

## A.12 专业工程暂估价表【南行路（金钱公路— 环秀路）管
专业工程暂估价表
工程名称：奉贤区2026年大居雨污水管网修复工程\单项工程\南行路（金钱公路— 环秀路）管道修复 |  |  |  | 标段：C01 |  |  |  | 第 1 页 共 1 页
序号 | 专业工程名称 | 拟发包（采购） 方式 | 发包（采购） 人 |  | 暂估金额（元） |  |  |  | 备注
[5 empty] | 不含税价格 | 增值税 | 含税价格
[5 empty] | A₁ | B₁ | C₁
1
本页小计
合 计
注：1. 本表“暂估金额”由招标人填写，投标人应将“暂估金额”填写并计入投标总价中。 2. 暂估金额应包含企业管理费和利润。

## A.13 计日工表【南行路（金钱公路— 环秀路）管道修复】
计日工表
工程名称：奉贤区2026年大居雨污水管网修复工程\单项工程\南行路（金钱公路— 环秀路）管道修复 |  |  | 标段：C01 |  |  | 第 1 页 共 1 页
序号 | 计日工名称 | 单位 |  | 暂定数量 | 综合单价 （元） |  | 合价（元）
1 | 人工
1.1
2 | 材料
2.1
3 | 施工器具（机械）
3.1
合计=1+2+3
注：1. 本表计日工名称、暂定数量应由招标人填写。编制最高投标限价时，单价应由招标人按有关计价规定确定；编制投标报 价时，单价应由投标人自主报价，并按暂定数量计算合价计入投标总价中。 2. 综合单价应包含企业管理费和利润。

## A.14 总承包服务费计价表【南行路（金钱公路— 环秀路）
总承包服务费计价表
工程名称：奉贤区2026年大居雨污水管网修复工程\单项工程\南行路（金钱公路— 环秀路）管道修复 |  |  | 标段：C01 |  |  | 第 1 页 共 1 页
序号 | 项目名称 | 计算基础 |  | 费率（%） | 金额（元） |  | 备注
|  | A₁ |  | B | C₁
1 | 发包人提供材料 | [5 empty] | 详见本应用规则附表 A.17 发包人通过公开招标方式确定的材料一览表
2
3 | 专业分包工程 | [5 empty] | 详见本应用规则附表 A.12 专业工程暂估价表
4
本页小计
合 计
注：1. 本表项目名称应由招标人填写； 2. 编制最高投标限价及投标报价时，采用费率计价方式计算总承包服务费的，应分别填写“计算基础 A₁” “费率B”，并 计算填写“金额C₁”，C₁=A₁×B; 采用总价计价方式计算总承包服务费的，可直接填写“金额C₁”。

## A.15 增值税计价表【南行路（金钱公路— 环秀路）管道修
增值税计价表
工程名称：奉贤区2026年大居雨污水管网修复工程\单项工程\南行路（金钱公路— 环秀路）管道修复 |  |  | 标段：C01 |  |  | 第 1 页 共 1 页
序号 | 项目名称 | 计算基础说明 |  | 计算基础 | 费率(%) |  | 金额(元)
1 | 增值税 | 分部分项合计+措施项目合计+其他项目合计-专业工程暂估价 |  |  | 9
合计

## A.5 单位工程清单汇总表【南行路（金钱公路— 环秀路）道
单位工程清单汇总表
工程名称：南行路（金钱公路— 环秀路）道路修复 单体工程名称：单项工程 |  | 标段：C01 | 第 1 页 共 1 页
序号 | 分部工程名称 |  |  | 金额（元）
1 | 道路拆除
2 | 道路修复
合计
注:1.群体工程可以单体工程为单位分别汇总,并填写单体工程名称。

## A.6 分部分项工程项目清单计价表【南行路（金钱公路— 环_1
分部分项工程项目清单计价表
工程名称：南行路（金钱公路— 环秀路）道路修复 单体工程名称：单项工程 |  |  |  |  | 标段：C01 | [5 empty] | 第 1 页 共 8 页
序号 | 项目编码 | 项目名称 | 项目特征描述 | 工作内容 |  | 计量 单位 | 工程量 | 金 额(元) |  |  |  |  | 备注
[8 empty] | 综合单价 | 合价 | 其 中
[10 empty] | 人工费 |  | 材料暂估价单价
道路拆除
1 | 041001004001 | 铣刨路面 | 1.材质:沥青混凝土 2.结构形式:路面 3.厚度:平均厚度4cm，投标单位自行踏勘现场，实际厚度大于或小于4cm，其差价均含在综合单价中。 | 1.拆除、清理 2.场内运输 |  | m2 | 658.24
2 | 041001001002 | 翻挖沥青混凝土路面 | 1.材质:沥青混凝土 2.厚度:平均厚度8cm，投标单位自行踏勘现场，实际厚度大于或小于8cm，其差价均含在综合单价中。 | 1.拆除、清理 2.场内运输 |  | m2 | 322.9
本页小计
注：1.所有分部分项工程项目，均须编制电子文档形式综合单价分析表，招标人需以书面形式打印综合单价分析表的，请在备注栏内打√。 2.按照费用计算要求，须在表中填写人工费。 3.招标文件提供了暂估单价的材料，请将暂估价单价填入表中。 4.本表项目编码、项目名称、项目特征描述、工作内容、计量单位、工程量由招标人填写，金额所包含表中的内容由投标人填写。
分部分项工程项目清单计价表
工程名称：南行路（金钱公路— 环秀路）道路修复 单体工程名称：单项工程 |  |  |  |  | 标段：C01 | [5 empty] | 第 2 页 共 8 页
序号 | 项目编码 | 项目名称 | 项目特征描述 | 工作内容 |  | 计量 单位 | 工程量 | 金 额(元) |  |  |  |  | 备注
[8 empty] | 综合单价 | 合价 | 其 中
[10 empty] | 人工费 |  | 材料暂估价单价
3 | 041001003003 | 拆除水泥稳定碎石基层 | 1.材质:水泥稳定碎石 2.厚度:平均厚度30cm，投标单位自行踏勘现场，实际厚度大于或小于30cm，其差价均含在综合单价中。 | 1.拆除、清理 2.场内运输 |  | m2 | 322.9
4 | 041001003004 | 翻挖碎石基层 | 1.材质:碎石 2.厚度:平均厚度15cm，投标单位自行踏勘现场，实际厚度大于或小于15cm，其差价均含在综合单价中。 | 1.拆除、清理 2.场内运输 |  | m2 | 322.9
本页小计
注：1.所有分部分项工程项目，均须编制电子文档形式综合单价分析表，招标人需以书面形式打印综合单价分析表的，请在备注栏内打√。 2.按照费用计算要求，须在表中填写人工费。 3.招标文件提供了暂估单价的材料，请将暂估价单价填入表中。 4.本表项目编码、项目名称、项目特征描述、工作内容、计量单位、工程量由招标人填写，金额所包含表中的内容由投标人填写。
分部分项工程项目清单计价表
工程名称：南行路（金钱公路— 环秀路）道路修复 单体工程名称：单项工程 |  |  |  |  | 标段：C01 | [5 empty] | 第 3 页 共 8 页
序号 | 项目编码 | 项目名称 | 项目特征描述 | 工作内容 |  | 计量 单位 | 工程量 | 金 额(元) |  |  |  |  | 备注
[8 empty] | 综合单价 | 合价 | 其 中
[10 empty] | 人工费 |  | 材料暂估价单价
5 | 041001002001 | 拆除人行道 | 1.材质:人行道砖 2.厚度:平均厚度6.5cm，投标单位自行踏勘现场，实际厚度大于或小于6.5cm，其差价均含在综合单价中。 | 1.拆除、清理 2.场内运输 |  | m2 | 9.6
6 | 041001003005 | 翻挖人行道混凝土基层 | 1.材质:混凝土 2.厚度:平均厚度10cm，投标单位自行踏勘现场，实际厚度大于或小于10cm，其差价均含在综合单价中。 | 1.拆除、清理 2.场内运输 |  | m2 | 9.6
本页小计
注：1.所有分部分项工程项目，均须编制电子文档形式综合单价分析表，招标人需以书面形式打印综合单价分析表的，请在备注栏内打√。 2.按照费用计算要求，须在表中填写人工费。 3.招标文件提供了暂估单价的材料，请将暂估价单价填入表中。 4.本表项目编码、项目名称、项目特征描述、工作内容、计量单位、工程量由招标人填写，金额所包含表中的内容由投标人填写。
分部分项工程项目清单计价表
工程名称：南行路（金钱公路— 环秀路）道路修复 单体工程名称：单项工程 |  |  |  |  | 标段：C01 | [5 empty] | 第 4 页 共 8 页
序号 | 项目编码 | 项目名称 | 项目特征描述 | 工作内容 |  | 计量 单位 | 工程量 | 金 额(元) |  |  |  |  | 备注
[8 empty] | 综合单价 | 合价 | 其 中
[10 empty] | 人工费 |  | 材料暂估价单价
7 | 041001003006 | 翻挖人行道碎石基层 | 1.材质:碎石 2.厚度:平均厚度10cm，投标单位自行踏勘现场，实际厚度大于或小于10cm，其差价均含在综合单价中。 | 1.拆除、清理 2.场内运输 |  | m2 | 9.6
8 | 040103003002 | 建筑垃圾清理外运 | 1.弃料品种:土方、碎料、废料等等（运距综合考虑，包含处置费） | 1.装卸 2.场外运输 |  | m3 | 199.39
道路修复
本页小计
注：1.所有分部分项工程项目，均须编制电子文档形式综合单价分析表，招标人需以书面形式打印综合单价分析表的，请在备注栏内打√。 2.按照费用计算要求，须在表中填写人工费。 3.招标文件提供了暂估单价的材料，请将暂估价单价填入表中。 4.本表项目编码、项目名称、项目特征描述、工作内容、计量单位、工程量由招标人填写，金额所包含表中的内容由投标人填写。
分部分项工程项目清单计价表
工程名称：南行路（金钱公路— 环秀路）道路修复 单体工程名称：单项工程 |  |  |  |  | 标段：C01 | [5 empty] | 第 5 页 共 8 页
序号 | 项目编码 | 项目名称 | 项目特征描述 | 工作内容 |  | 计量 单位 | 工程量 | 金 额(元) |  |  |  |  | 备注
[8 empty] | 综合单价 | 合价 | 其 中
[10 empty] | 人工费 |  | 材料暂估价单价
9 | 040203006003 | 4cm AC-13C沥青混凝土 (SBS改性) | 1.厚度:4cm 2.沥青品种:SBS改性道路沥青 3.沥青混凝土种类:细粒式沥青混凝土 4.石料种类、规格:AC-13C 5.掺和料:满足设计要求及相关规范规定 | 1.清理下承面 2.摊铺、整形 3.碾压 |  | m2 | 658.24
10 | 040203004002 | 0.5L/㎡粘层油PC-3 | 1.材料品种:粘层油PC-3 2.喷油量:0..5L/㎡ | 1.清理下承面 2.喷油、布料 |  | m2 | 658.24
本页小计
注：1.所有分部分项工程项目，均须编制电子文档形式综合单价分析表，招标人需以书面形式打印综合单价分析表的，请在备注栏内打√。 2.按照费用计算要求，须在表中填写人工费。 3.招标文件提供了暂估单价的材料，请将暂估价单价填入表中。 4.本表项目编码、项目名称、项目特征描述、工作内容、计量单位、工程量由招标人填写，金额所包含表中的内容由投标人填写。
分部分项工程项目清单计价表
工程名称：南行路（金钱公路— 环秀路）道路修复 单体工程名称：单项工程 |  |  |  |  | 标段：C01 | [5 empty] | 第 6 页 共 8 页
序号 | 项目编码 | 项目名称 | 项目特征描述 | 工作内容 |  | 计量 单位 | 工程量 | 金 额(元) |  |  |  |  | 备注
[8 empty] | 综合单价 | 合价 | 其 中
[10 empty] | 人工费 |  | 材料暂估价单价
11 | 040203006004 | 8cm AC-25C沥青混凝土 | 1.厚度:8cm 2.沥青品种:道路沥青 3.沥青混凝土种类:中粒式沥青混凝土 4.石料种类、规格:AC-25C 5.掺和料:满足设计要求及相关规范规定 | 1.清理下承面 2.摊铺、整形 3.碾压 |  | m2 | 322.9
12 | 040203003002 | 1.5L/㎡透层油PC-2 | 1.材料品种:PC-2型乳化沥青 2.喷油量:1.5L/㎡ | 1.清理下承面 2.喷油、布料 |  | m2 | 322.9
13 | 040202010003 | 30cm 沥青碎石 ATB-30 | 1.石料规格:沥青碎石 ATB-30 2.厚度:30cm | 1.基底清理、整形 2.铺筑 3.找平 4.碾压 5.养护 |  | m2 | 322.9
本页小计
注：1.所有分部分项工程项目，均须编制电子文档形式综合单价分析表，招标人需以书面形式打印综合单价分析表的，请在备注栏内打√。 2.按照费用计算要求，须在表中填写人工费。 3.招标文件提供了暂估单价的材料，请将暂估价单价填入表中。 4.本表项目编码、项目名称、项目特征描述、工作内容、计量单位、工程量由招标人填写，金额所包含表中的内容由投标人填写。
分部分项工程项目清单计价表
工程名称：南行路（金钱公路— 环秀路）道路修复 单体工程名称：单项工程 |  |  |  |  | 标段：C01 | [5 empty] | 第 7 页 共 8 页
序号 | 项目编码 | 项目名称 | 项目特征描述 | 工作内容 |  | 计量 单位 | 工程量 | 金 额(元) |  |  |  |  | 备注
[8 empty] | 综合单价 | 合价 | 其 中
[10 empty] | 人工费 |  | 材料暂估价单价
14 | 040202010004 | 15cm 碎石 | 1.石料规格:碎石 2.厚度:15cm | 1.基底清理、整形 2.铺筑 3.找平 4.碾压 5.养护 |  | m2 | 322.9
15 | 060302004002 | 聚酯玻纤布 | 1.铺设方式:0.6m宽聚酯玻纤布 2.铺设位置:详见设计图纸 | 1.缝制 2.运输 3.铺设 |  | m2 | 208.8
16 | 040205007001 | 纵向线 热熔型涂料 | 1.材料品种:热熔型涂料 2.类型:纵向线 | 1.清扫 2.放样 3.画线 4.护线 |  | m2 | 38.7
本页小计
注：1.所有分部分项工程项目，均须编制电子文档形式综合单价分析表，招标人需以书面形式打印综合单价分析表的，请在备注栏内打√。 2.按照费用计算要求，须在表中填写人工费。 3.招标文件提供了暂估单价的材料，请将暂估价单价填入表中。 4.本表项目编码、项目名称、项目特征描述、工作内容、计量单位、工程量由招标人填写，金额所包含表中的内容由投标人填写。
分部分项工程项目清单计价表
工程名称：南行路（金钱公路— 环秀路）道路修复 单体工程名称：单项工程 |  |  |  |  | 标段：C01 | [5 empty] | 第 8 页 共 8 页
序号 | 项目编码 | 项目名称 | 项目特征描述 | 工作内容 |  | 计量 单位 | 工程量 | 金 额(元) |  |  |  |  | 备注
[8 empty] | 综合单价 | 合价 | 其 中
[10 empty] | 人工费 |  | 材料暂估价单价
17 | 040204001001 | 人行道块料铺设 | 1.块料品种、规格:非连锁型彩色预制块 2.垫层、基层材料品种、厚度、混凝土强度等级:10cm C25水泥混凝土+10cm 碎石 | 1.整形碾压 2.垫层、基层铺筑 3.模板制作、安装、拆除 4.混凝土浇捣、养护 5.块料铺设 |  | m2 | 9.6
本页小计
合 计
注：1.所有分部分项工程项目，均须编制电子文档形式综合单价分析表，招标人需以书面形式打印综合单价分析表的，请在备注栏内打√。 2.按照费用计算要求，须在表中填写人工费。 3.招标文件提供了暂估单价的材料，请将暂估价单价填入表中。 4.本表项目编码、项目名称、项目特征描述、工作内容、计量单位、工程量由招标人填写，金额所包含表中的内容由投标人填写。

## A.8 措施项目清单汇总表【南行路（金钱公路— 环秀路）道
措施项目清单汇总表
工程名称：奉贤区2026年大居雨污水管网修复工程\单项工程\南行路（金钱公路— 环秀路）道路修复 |  |  | 标段：C01 |  | 第 1 页 共 1 页
序号 | 项目编码 | 项 目 名 称 |  | 价格（元） |  | 备注
本页合计
合 计
注：1.措施项目清单费用构成详见措施项目清单构成明细分析表，大型机械进出场及安拆费用组成详见大型机械进 出场及安拆费用组成明细表。 2.本表项目编码、项目名称由招标人填写，价格部分由投标人填写。

## A.8.1 安全文明施工项目清单明细表【南行路（金钱公路—_1
安全文明施工项目清单明细表
工程名称：奉贤区2026年大居雨污水管网修复工程\单项工程\南行路（金钱公路— 环秀路）道路修复 |  |  |  |  | 标段：C01 |  | 第 1 页 共 1 页
序号 | 项目编码 | 名 称 | 计量单位 | 项目名称 |  | 工程内容及包含范围 |  | 金额(元） | 小计金额(元)
合 计
注：1.安全文明施工项目清单中的项目名称、工程内容及包含范围参照本市住建管理部门发布的相关安全文明施工项目清单的规定，除有规定外需根据拟建工程实际情况编制和填报。 2.安全文明施工费应包含企业管理费和利润。 3.本表项目编码、名称、计量单位、项目名称、工作内容及包含范围由招标人填写，金额部分由投标人填写。 4.本表“项目名称”列内已填写的内容仅为示例，各工程参照第 13 章各专业安全文明施工费项目清单，按实际情况自行编列。

## A.8.2 措施项目清单构成明细分析表【南行路（金钱公路—_1
措施项目清单构成明细分析表
工程名称：奉贤区2026年大居雨污水管网修复工程\单项工程\南行路（金钱公路— 环秀路）道路修复 |  |  |  |  | 标段：C01 |  |  |  |  | 第 1 页 共 1 页
序号 | 项目编码 | 措施项目名称 | 计量 单位 | 工程内容及包含范围 |  | 计算基础/ （或数量） | 费率（%）/（或单价） | 价格构成明细（元） |  |  |  |  | 金额（元） | 备注
[8 empty] | 人工费 | 材料费 |  | 施工机具（机械）使用费 | 企业管理费和利润
合计
注：1.采用总价计价方式的，可只填“价格”列数值；采用费率计价方式的，可不填写“价格”列数值。
2.本表作为清单投标报价的内容，由投标人填写。

## A.8.2.1 措施项目费用分析表【南行路（金钱公路— 环_1
措施项目费用分析表
工程名称：奉贤区2026年大居雨污水管网修复工程\单项工程\南行路（金钱公路— 环秀路）道路修复 |  |  |  | 标段：C01 |  |  |  |  | 第 1 页 共 1 页
序号 | 项目编码 | 措施项目名称 | 价格 （元） |  | 1.初始设立费用 |  | 2.中期运行费用 |  |  | 3.后期拆除费用
[5 empty] | 占比 （%） | 金额 （元） | 占比 （%） | 金额 （元） |  | 占比 （%） | 金额 （元）
本页小计
合 计
注：1.由招标人根据项目特点，在措施项目范围内，对有使用周期和需要摊销的措施项目，如脚手架等，选择使用。 2.由投标人根据措施项目的使用情况，阶段分摊措施费用。 3.本表项目编码、措施项目名称由招标人填写，价格及阶段分摊组成由投标人填写。

## A.8.3 大型机械进出场及安拆费用组成明细表【南行路（金_1
大型机械进出场及安拆费用组成明细表
工程名称：奉贤区2026年大居雨污水管网修复工程\单项工程\南行路（金钱公路— 环秀路）道路修复 |  |  | 标段：C01 |  |  |  |  | 第 1 页 共 1 页
序号 | 大型机械 名称、规格、型号 | 数量 |  | 进出场次数 | 进出场及安拆费用单价（元） C=C₁+C₂+C₃ |  |  |  | 合价 | 备注
[5 empty] | 机械 安拆费 | 机械 装卸运输费 | 固定装置 安拆费
|  | A |  | B | C₁ | C₂ | C₃ |  | D=A·B·C
本页小计
合 计
注：1.相同大型机械进出场价格不同时，应分别列项。 2.本表作为清单投标报价的内容，由投标人填写。 3.进出场及安拆费用单价应包含企业管理费和利润。

## A.9 其他项目清单汇总表【南行路（金钱公路— 环秀路）道
其他项目清单汇总表
工程名称：奉贤区2026年大居雨污水管网修复工程\单项工程\南行路（金钱公路— 环秀路）道路修复 |  |  | 标段：C01 |  | 第 1 页 共 1 页
序号 | 项目名称 | 暂估（暂定）金额 (元) |  | 备 注
1 | 暂列金额 |  |  | 填写合计数 (详见本应用规则表A.10 暂列金额明细表)
2 | 专业工程暂估价 |  |  | 填写合计数 (详见本应用规则表A.12 专业工程暂估价表)
3 | 计日工 |  |  | 填写合计数 (详见本应用规则表A.13 计日工表)
4 | 总承包服务费 |  |  | 填写合计数 (详见本应用规则表A.14 总承包服务费计价表)
合 计
注：材料暂估价此处不汇总，材料暂估价进入分部分项工程清单项目。

## A.10 暂列金额明细表【南行路（金钱公路— 环秀路）道路
暂列金额明细表
工程名称：奉贤区2026年大居雨污水管网修复工程\单项工程\南行路（金钱公路— 环秀路）道路修复 |  |  | 标段：C01 |  |  | 第 1 页 共 1 页
序号 | 项目名称 | 计算基础 |  | 费率（%） | 暂定金额 （元） |  | 备注
1 | 合同价格调整暂列金额
1.1
2 | 未确定工程暂列金额
2.1
3 | 未确定服务暂列金额
3.1
4 | 未确定其他暂列金额
4.1
本页小计
合 计
注：1. 本表由招标人填写“暂定金额”总额，采用费率计价方式计算暂定金额的，应分别填写“计算基础”“费率”，并计算填写
“暂定金额”；采用总价计价方式计算暂定金额的，可直接填写“暂定金额”；
2. 投标人应将上述暂定金额填写并计入投标总价中；
3. 暂列金额应包含企业管理费和利润。

## A.12 专业工程暂估价表【南行路（金钱公路— 环秀路）道
专业工程暂估价表
工程名称：奉贤区2026年大居雨污水管网修复工程\单项工程\南行路（金钱公路— 环秀路）道路修复 |  |  |  | 标段：C01 |  |  |  | 第 1 页 共 1 页
序号 | 专业工程名称 | 拟发包（采购） 方式 | 发包（采购） 人 |  | 暂估金额（元） |  |  |  | 备注
[5 empty] | 不含税价格 | 增值税 | 含税价格
[5 empty] | A₁ | B₁ | C₁
1
本页小计
合 计
注：1. 本表“暂估金额”由招标人填写，投标人应将“暂估金额”填写并计入投标总价中。 2. 暂估金额应包含企业管理费和利润。

## A.13 计日工表【南行路（金钱公路— 环秀路）道路修复】
计日工表
工程名称：奉贤区2026年大居雨污水管网修复工程\单项工程\南行路（金钱公路— 环秀路）道路修复 |  |  | 标段：C01 |  |  | 第 1 页 共 1 页
序号 | 计日工名称 | 单位 |  | 暂定数量 | 综合单价 （元） |  | 合价（元）
1 | 人工
1.1
2 | 材料
2.1
3 | 施工器具（机械）
3.1
合计=1+2+3
注：1. 本表计日工名称、暂定数量应由招标人填写。编制最高投标限价时，单价应由招标人按有关计价规定确定；编制投标报 价时，单价应由投标人自主报价，并按暂定数量计算合价计入投标总价中。 2. 综合单价应包含企业管理费和利润。

## A.14 总承包服务费计价表【南行路（金钱公路— 环秀路）_1
总承包服务费计价表
工程名称：奉贤区2026年大居雨污水管网修复工程\单项工程\南行路（金钱公路— 环秀路）道路修复 |  |  | 标段：C01 |  |  | 第 1 页 共 1 页
序号 | 项目名称 | 计算基础 |  | 费率（%） | 金额（元） |  | 备注
|  | A₁ |  | B | C₁
1 | 发包人提供材料 | [5 empty] | 详见本应用规则附表 A.17 发包人通过公开招标方式确定的材料一览表
2
3 | 专业分包工程 | [5 empty] | 详见本应用规则附表 A.12 专业工程暂估价表
4
本页小计
合 计
注：1. 本表项目名称应由招标人填写； 2. 编制最高投标限价及投标报价时，采用费率计价方式计算总承包服务费的，应分别填写“计算基础 A₁” “费率B”，并 计算填写“金额C₁”，C₁=A₁×B; 采用总价计价方式计算总承包服务费的，可直接填写“金额C₁”。

## A.15 增值税计价表【南行路（金钱公路— 环秀路）道路修
增值税计价表
工程名称：奉贤区2026年大居雨污水管网修复工程\单项工程\南行路（金钱公路— 环秀路）道路修复 |  |  | 标段：C01 |  |  | 第 1 页 共 1 页
序号 | 项目名称 | 计算基础说明 |  | 计算基础 | 费率(%) |  | 金额(元)
1 | 增值税 | 分部分项合计+措施项目合计+其他项目合计-专业工程暂估价 |  |  | 9
合计

## A.5 单位工程清单汇总表【沿港河路（金钱公路— 环秀路）
单位工程清单汇总表
工程名称：沿港河路（金钱公路— 环秀路）管道修复 单体工程名称：单项工程 |  | 标段：C01 | 第 1 页 共 1 页
序号 | 分部工程名称 |  |  | 金额（元）
1 | 管道修复
合计
注:1.群体工程可以单体工程为单位分别汇总,并填写单体工程名称。

## A.6 分部分项工程项目清单计价表【沿港河路（金钱公路—
分部分项工程项目清单计价表
工程名称：沿港河路（金钱公路— 环秀路）管道修复 单体工程名称：单项工程 |  |  |  |  | 标段：C01 | [5 empty] | 第 1 页 共 16 页
序号 | 项目编码 | 项目名称 | 项目特征描述 | 工作内容 |  | 计量 单位 | 工程量 | 金 额(元) |  |  |  |  | 备注
[8 empty] | 综合单价 | 合价 | 其 中
[10 empty] | 人工费 |  | 材料暂估价单价
管道修复
1 | 040103004003 | 管道清淤 | 1.泥浆来源:管道清淤 2.其他:包括但不限于管道清淤、淤泥装卸处置（包含外运，运距综合考虑），其他未尽事宜各投标单位根据现场实际情况及设计图纸综合考虑。 | 1.管道清淤 2.装卸 3.场外运输 |  | m3 | 5.56
本页小计
注：1.所有分部分项工程项目，均须编制电子文档形式综合单价分析表，招标人需以书面形式打印综合单价分析表的，请在备注栏内打√。 2.按照费用计算要求，须在表中填写人工费。 3.招标文件提供了暂估单价的材料，请将暂估价单价填入表中。 4.本表项目编码、项目名称、项目特征描述、工作内容、计量单位、工程量由招标人填写，金额所包含表中的内容由投标人填写。
分部分项工程项目清单计价表
工程名称：沿港河路（金钱公路— 环秀路）管道修复 单体工程名称：单项工程 |  |  |  |  | 标段：C01 | [5 empty] | 第 2 页 共 16 页
序号 | 项目编码 | 项目名称 | 项目特征描述 | 工作内容 |  | 计量 单位 | 工程量 | 金 额(元) |  |  |  |  | 备注
[8 empty] | 综合单价 | 合价 | 其 中
[10 empty] | 人工费 |  | 材料暂估价单价
2 | 040501025005 | 碎管法修复 DN300 | 1.旧管道材质及规格:DN300，材质根据现场实际情况综合考虑 2.管道规格、材质:聚乙烯(PE)管,PE-100级,0.8MPA,外径315 3.其他:包括但不限于碎管、回拖管道、施工质量检测、清理现场等相关一切工作内容，其他未尽事宜各投标单位根据现场实际情况及设计图纸综合考虑。 | 1.断管 2.管内探测 3.清通器清通 4.碎管 5.回拖管道 6.试压、检验 |  | m | 15
本页小计
注：1.所有分部分项工程项目，均须编制电子文档形式综合单价分析表，招标人需以书面形式打印综合单价分析表的，请在备注栏内打√。 2.按照费用计算要求，须在表中填写人工费。 3.招标文件提供了暂估单价的材料，请将暂估价单价填入表中。 4.本表项目编码、项目名称、项目特征描述、工作内容、计量单位、工程量由招标人填写，金额所包含表中的内容由投标人填写。
分部分项工程项目清单计价表
工程名称：沿港河路（金钱公路— 环秀路）管道修复 单体工程名称：单项工程 |  |  |  |  | 标段：C01 | [5 empty] | 第 3 页 共 16 页
序号 | 项目编码 | 项目名称 | 项目特征描述 | 工作内容 |  | 计量 单位 | 工程量 | 金 额(元) |  |  |  |  | 备注
[8 empty] | 综合单价 | 合价 | 其 中
[10 empty] | 人工费 |  | 材料暂估价单价
3 | 040501025006 | CIPP翻转式原位固化修复 DN300 | 1.旧管道材质及规格:DN300，材质根据现场实际情况综合考虑 2.内衬规格:内衬管材的性能、厚度详见设计图纸“S01W00(2/5)”。 3.其他:包括但不限于管道修复、施工质量检测、清理现场等相关一切工作内容，其他未尽事宜各投标单位根据现场实际情况及设计图纸综合考虑。 | 1.断管 2.管内探测 3.清通器清通 4.CIPP原位固化修复 5.试压、检验 |  | m | 80
本页小计
注：1.所有分部分项工程项目，均须编制电子文档形式综合单价分析表，招标人需以书面形式打印综合单价分析表的，请在备注栏内打√。 2.按照费用计算要求，须在表中填写人工费。 3.招标文件提供了暂估单价的材料，请将暂估价单价填入表中。 4.本表项目编码、项目名称、项目特征描述、工作内容、计量单位、工程量由招标人填写，金额所包含表中的内容由投标人填写。
分部分项工程项目清单计价表
工程名称：沿港河路（金钱公路— 环秀路）管道修复 单体工程名称：单项工程 |  |  |  |  | 标段：C01 | [5 empty] | 第 4 页 共 16 页
序号 | 项目编码 | 项目名称 | 项目特征描述 | 工作内容 |  | 计量 单位 | 工程量 | 金 额(元) |  |  |  |  | 备注
[8 empty] | 综合单价 | 合价 | 其 中
[10 empty] | 人工费 |  | 材料暂估价单价
4 | 040501025003 | CIPP翻转式原位固化修复 DN600 | 1.旧管道材质及规格:DN600，材质根据现场实际情况综合考虑 2.内衬规格:内衬管材的性能、厚度详见设计图纸“S01W00(2/5)”。 3.其他:包括但不限于管道修复、施工质量检测、清理现场等相关一切工作内容，其他未尽事宜各投标单位根据现场实际情况及设计图纸综合考虑。 | 1.断管 2.管内探测 3.清通器清通 4.CIPP原位固化修复 5.试压、检验 |  | m | 18
本页小计
注：1.所有分部分项工程项目，均须编制电子文档形式综合单价分析表，招标人需以书面形式打印综合单价分析表的，请在备注栏内打√。 2.按照费用计算要求，须在表中填写人工费。 3.招标文件提供了暂估单价的材料，请将暂估价单价填入表中。 4.本表项目编码、项目名称、项目特征描述、工作内容、计量单位、工程量由招标人填写，金额所包含表中的内容由投标人填写。
分部分项工程项目清单计价表
工程名称：沿港河路（金钱公路— 环秀路）管道修复 单体工程名称：单项工程 |  |  |  |  | 标段：C01 | [5 empty] | 第 5 页 共 16 页
序号 | 项目编码 | 项目名称 | 项目特征描述 | 工作内容 |  | 计量 单位 | 工程量 | 金 额(元) |  |  |  |  | 备注
[8 empty] | 综合单价 | 合价 | 其 中
[10 empty] | 人工费 |  | 材料暂估价单价
5 | 040502017003 | 点状原位固化内衬修复 DN600 | 1.规格:DN600 2.修复方法:点状原位固化内衬修复（紫外光） 3.其他:包括但不限于管道修复、施工质量检测、清理现场等相关一切工作内容，其他未尽事宜各投标单位根据现场实际情况及设计图纸综合考虑。 | 1.内衬固化修复 2.修复后检测 3.试验、测试 |  | 组 | 1
本页小计
注：1.所有分部分项工程项目，均须编制电子文档形式综合单价分析表，招标人需以书面形式打印综合单价分析表的，请在备注栏内打√。 2.按照费用计算要求，须在表中填写人工费。 3.招标文件提供了暂估单价的材料，请将暂估价单价填入表中。 4.本表项目编码、项目名称、项目特征描述、工作内容、计量单位、工程量由招标人填写，金额所包含表中的内容由投标人填写。
分部分项工程项目清单计价表
工程名称：沿港河路（金钱公路— 环秀路）管道修复 单体工程名称：单项工程 |  |  |  |  | 标段：C01 | [5 empty] | 第 6 页 共 16 页
序号 | 项目编码 | 项目名称 | 项目特征描述 | 工作内容 |  | 计量 单位 | 工程量 | 金 额(元) |  |  |  |  | 备注
[8 empty] | 综合单价 | 合价 | 其 中
[10 empty] | 人工费 |  | 材料暂估价单价
6 | 040501005006 | DN800HDPE双壁缠绕管 开槽翻新 | 1.垫层、基础材质及厚度:200mm中粗砂垫层，包含两侧及管顶回填中粗砂 2.材质及规格:DN800 HDPE双壁缠绕管，管环刚度≥10KN/㎡ 3.连接形式:承插式连接 4.铺设深度:＜3.0m，具体根据现场实际情况综合考虑 5.管道检验及试验要求:满足设计要求及相关规范规定 6.其他:包括但不限于土方挖填、 | 1.拆除排水管道 2.围护支撑 3.土方开挖、回填 4.垫层、基础铺筑及养护 5.模板制作、安装、拆除 6.混凝土浇捣、养护 7.管道铺设 8.管道检验及试验 |  | m | 77
本页小计
注：1.所有分部分项工程项目，均须编制电子文档形式综合单价分析表，招标人需以书面形式打印综合单价分析表的，请在备注栏内打√。 2.按照费用计算要求，须在表中填写人工费。 3.招标文件提供了暂估单价的材料，请将暂估价单价填入表中。 4.本表项目编码、项目名称、项目特征描述、工作内容、计量单位、工程量由招标人填写，金额所包含表中的内容由投标人填写。
分部分项工程项目清单计价表
工程名称：沿港河路（金钱公路— 环秀路）管道修复 单体工程名称：单项工程 |  |  |  |  | 标段：C01 | [5 empty] | 第 7 页 共 16 页
序号 | 项目编码 | 项目名称 | 项目特征描述 | 工作内容 |  | 计量 单位 | 工程量 | 金 额(元) |  |  |  |  | 备注
[8 empty] | 综合单价 | 合价 | 其 中
[10 empty] | 人工费 |  | 材料暂估价单价
旧管拆除、围护支撑等相关一切工作内容，其他未尽事宜各投标单位根据现场实际情况及设计图纸综合考虑。
本页小计
注：1.所有分部分项工程项目，均须编制电子文档形式综合单价分析表，招标人需以书面形式打印综合单价分析表的，请在备注栏内打√。 2.按照费用计算要求，须在表中填写人工费。 3.招标文件提供了暂估单价的材料，请将暂估价单价填入表中。 4.本表项目编码、项目名称、项目特征描述、工作内容、计量单位、工程量由招标人填写，金额所包含表中的内容由投标人填写。
分部分项工程项目清单计价表
工程名称：沿港河路（金钱公路— 环秀路）管道修复 单体工程名称：单项工程 |  |  |  |  | 标段：C01 | [5 empty] | 第 8 页 共 16 页
序号 | 项目编码 | 项目名称 | 项目特征描述 | 工作内容 |  | 计量 单位 | 工程量 | 金 额(元) |  |  |  |  | 备注
[8 empty] | 综合单价 | 合价 | 其 中
[10 empty] | 人工费 |  | 材料暂估价单价
7 | 040501005008 | DN300HDPE双壁缠绕管 开槽翻新 | 1.垫层、基础材质及厚度:200mm中粗砂垫层，包含两侧及管顶回填中粗砂 2.材质及规格:DN300 HDPE双壁缠绕管，管环刚度≥10KN/㎡ 3.连接形式:承插式连接 4.铺设深度:＞3.0m，具体根据现场实际情况综合考虑 5.管道检验及试验要求:满足设计要求及相关规范规定 6.其他:包括但不限于土方挖填、 | 1.拆除排水管道 2.围护支撑 3.土方开挖、回填 4.垫层、基础铺筑及养护 5.模板制作、安装、拆除 6.混凝土浇捣、养护 7.管道铺设 8.管道检验及试验 |  | m | 19
本页小计
注：1.所有分部分项工程项目，均须编制电子文档形式综合单价分析表，招标人需以书面形式打印综合单价分析表的，请在备注栏内打√。 2.按照费用计算要求，须在表中填写人工费。 3.招标文件提供了暂估单价的材料，请将暂估价单价填入表中。 4.本表项目编码、项目名称、项目特征描述、工作内容、计量单位、工程量由招标人填写，金额所包含表中的内容由投标人填写。
分部分项工程项目清单计价表
工程名称：沿港河路（金钱公路— 环秀路）管道修复 单体工程名称：单项工程 |  |  |  |  | 标段：C01 | [5 empty] | 第 9 页 共 16 页
序号 | 项目编码 | 项目名称 | 项目特征描述 | 工作内容 |  | 计量 单位 | 工程量 | 金 额(元) |  |  |  |  | 备注
[8 empty] | 综合单价 | 合价 | 其 中
[10 empty] | 人工费 |  | 材料暂估价单价
旧管拆除、围护支撑等相关一切工作内容，其他未尽事宜各投标单位根据现场实际情况及设计图纸综合考虑。
本页小计
注：1.所有分部分项工程项目，均须编制电子文档形式综合单价分析表，招标人需以书面形式打印综合单价分析表的，请在备注栏内打√。 2.按照费用计算要求，须在表中填写人工费。 3.招标文件提供了暂估单价的材料，请将暂估价单价填入表中。 4.本表项目编码、项目名称、项目特征描述、工作内容、计量单位、工程量由招标人填写，金额所包含表中的内容由投标人填写。
分部分项工程项目清单计价表
工程名称：沿港河路（金钱公路— 环秀路）管道修复 单体工程名称：单项工程 |  |  |  |  | 标段：C01 | [5 empty] | 第 10 页 共 16 页
序号 | 项目编码 | 项目名称 | 项目特征描述 | 工作内容 |  | 计量 单位 | 工程量 | 金 额(元) |  |  |  |  | 备注
[8 empty] | 综合单价 | 合价 | 其 中
[10 empty] | 人工费 |  | 材料暂估价单价
8 | 040501005007 | DN300HDPE双壁缠绕管 开槽翻新（雨水连管） | 1.垫层、基础材质及厚度:200mm中粗砂垫层，包含两侧及管顶回填中粗砂 2.材质及规格:DN300 HDPE双壁缠绕管，管环刚度≥10KN/㎡ 3.连接形式:承插式连接 4.铺设深度:＜3.0m，具体根据现场实际情况综合考虑 5.管道检验及试验要求:满足设计要求及相关规范规定 6.其他:包括但不限于土方挖填、 | 1.土方开挖、回填 2.围护支撑 3.拆除排水管道 4.垫层、基础铺筑及养护 5.模板制作、安装、拆除 6.混凝土浇捣、养护 7.管道铺设 8.管道检验及试验 |  | m | 8
本页小计
注：1.所有分部分项工程项目，均须编制电子文档形式综合单价分析表，招标人需以书面形式打印综合单价分析表的，请在备注栏内打√。 2.按照费用计算要求，须在表中填写人工费。 3.招标文件提供了暂估单价的材料，请将暂估价单价填入表中。 4.本表项目编码、项目名称、项目特征描述、工作内容、计量单位、工程量由招标人填写，金额所包含表中的内容由投标人填写。
分部分项工程项目清单计价表
工程名称：沿港河路（金钱公路— 环秀路）管道修复 单体工程名称：单项工程 |  |  |  |  | 标段：C01 | [5 empty] | 第 11 页 共 16 页
序号 | 项目编码 | 项目名称 | 项目特征描述 | 工作内容 |  | 计量 单位 | 工程量 | 金 额(元) |  |  |  |  | 备注
[8 empty] | 综合单价 | 合价 | 其 中
[10 empty] | 人工费 |  | 材料暂估价单价
旧管拆除、围护支撑等相关一切工作内容，其他未尽事宜各投标单位根据现场实际情况及设计图纸综合考虑。
9 | 041001009005 | 原有雨水口拆除 | 1.结构形式:根据现场实际情况综合考虑 2.规格尺寸:根据现场实际情况综合考虑 3.强度等级:根据现场实际情况综合考虑 | 1.拆除、清理 2.场内运输 |  | 座 | 4
本页小计
注：1.所有分部分项工程项目，均须编制电子文档形式综合单价分析表，招标人需以书面形式打印综合单价分析表的，请在备注栏内打√。 2.按照费用计算要求，须在表中填写人工费。 3.招标文件提供了暂估单价的材料，请将暂估价单价填入表中。 4.本表项目编码、项目名称、项目特征描述、工作内容、计量单位、工程量由招标人填写，金额所包含表中的内容由投标人填写。
分部分项工程项目清单计价表
工程名称：沿港河路（金钱公路— 环秀路）管道修复 单体工程名称：单项工程 |  |  |  |  | 标段：C01 | [5 empty] | 第 12 页 共 16 页
序号 | 项目编码 | 项目名称 | 项目特征描述 | 工作内容 |  | 计量 单位 | 工程量 | 金 额(元) |  |  |  |  | 备注
[8 empty] | 综合单价 | 合价 | 其 中
[10 empty] | 人工费 |  | 材料暂估价单价
10 | 040103003004 | 建筑垃圾清理外运 | 1.弃料品种:土方、碎料、废料等等（运距综合考虑，包含处置费） | 1.装卸 2.场外运输 |  | m3 | 2.72
本页小计
注：1.所有分部分项工程项目，均须编制电子文档形式综合单价分析表，招标人需以书面形式打印综合单价分析表的，请在备注栏内打√。 2.按照费用计算要求，须在表中填写人工费。 3.招标文件提供了暂估单价的材料，请将暂估价单价填入表中。 4.本表项目编码、项目名称、项目特征描述、工作内容、计量单位、工程量由招标人填写，金额所包含表中的内容由投标人填写。
分部分项工程项目清单计价表
工程名称：沿港河路（金钱公路— 环秀路）管道修复 单体工程名称：单项工程 |  |  |  |  | 标段：C01 | [5 empty] | 第 13 页 共 16 页
序号 | 项目编码 | 项目名称 | 项目特征描述 | 工作内容 |  | 计量 单位 | 工程量 | 金 额(元) |  |  |  |  | 备注
[8 empty] | 综合单价 | 合价 | 其 中
[10 empty] | 人工费 |  | 材料暂估价单价
11 | 040504010001 | 立式单箅预制塑料雨水口（含截污挂蓝） | 1.雨水口规格:立式单箅预制塑料雨水口 2.雨水箅子及圈口材质、型号、规格:立式箅子，做法参照《雨水口标准图》(DBJT08-120-2024) 3.垫层、基础材质及厚度:管道砾石砂垫层+黄砂垫层、管道基座混凝土，具体做法参照《雨水口标准图》(DBJT08-120-2024) 4.混凝土强度等级:C20 5.材料品种、规格:做法参照《雨 | 1.垫层铺筑 2.模板制作、安装、拆除 3.混凝土浇捣、养护 4.砌筑、勾缝、抹面 5.雨水篦子安装 6.拦截装置安装 7.防臭装置安装 |  | 座 | 4
本页小计
注：1.所有分部分项工程项目，均须编制电子文档形式综合单价分析表，招标人需以书面形式打印综合单价分析表的，请在备注栏内打√。 2.按照费用计算要求，须在表中填写人工费。 3.招标文件提供了暂估单价的材料，请将暂估价单价填入表中。 4.本表项目编码、项目名称、项目特征描述、工作内容、计量单位、工程量由招标人填写，金额所包含表中的内容由投标人填写。
分部分项工程项目清单计价表
工程名称：沿港河路（金钱公路— 环秀路）管道修复 单体工程名称：单项工程 |  |  |  |  | 标段：C01 | [5 empty] | 第 14 页 共 16 页
序号 | 项目编码 | 项目名称 | 项目特征描述 | 工作内容 |  | 计量 单位 | 工程量 | 金 额(元) |  |  |  |  | 备注
[8 empty] | 综合单价 | 合价 | 其 中
[10 empty] | 人工费 |  | 材料暂估价单价
水口标准图》(DBJT08-120-2024) 6.砂浆强度等级及配合比:满足设计要求及相关规范规定 7.拦截装置材质、型号、规格:包括截污挂蓝，做法参照《雨水口标准图》(DBJT08-120-2024) 8.防臭装置材质、型号、规格:做法参照《雨水口标准图》(DBJT08-120-2024)
本页小计
注：1.所有分部分项工程项目，均须编制电子文档形式综合单价分析表，招标人需以书面形式打印综合单价分析表的，请在备注栏内打√。 2.按照费用计算要求，须在表中填写人工费。 3.招标文件提供了暂估单价的材料，请将暂估价单价填入表中。 4.本表项目编码、项目名称、项目特征描述、工作内容、计量单位、工程量由招标人填写，金额所包含表中的内容由投标人填写。
分部分项工程项目清单计价表
工程名称：沿港河路（金钱公路— 环秀路）管道修复 单体工程名称：单项工程 |  |  |  |  | 标段：C01 | [5 empty] | 第 15 页 共 16 页
序号 | 项目编码 | 项目名称 | 项目特征描述 | 工作内容 |  | 计量 单位 | 工程量 | 金 额(元) |  |  |  |  | 备注
[8 empty] | 综合单价 | 合价 | 其 中
[10 empty] | 人工费 |  | 材料暂估价单价
12 | 040501013002 | 土体注浆加固 | 1.地层类别:根据现场实际情况综合考虑 2.加固填充材料:管周土体加固钻孔注浆配比详见设计图纸“S01W00(3/5)”。 3.加固方式:本工程管道土体注浆采用地面向下钻孔注浆的方式。纵向注浆孔布置于管缝两侧各40cm处,注浆孔间距一般为1.0m~2.0m,能使被加固土体在平面和深度范围内连成一个整体。 4.加固深度:底板 | 1.打孔、调浆、灌注 |  | m3 | 101.5
本页小计
注：1.所有分部分项工程项目，均须编制电子文档形式综合单价分析表，招标人需以书面形式打印综合单价分析表的，请在备注栏内打√。 2.按照费用计算要求，须在表中填写人工费。 3.招标文件提供了暂估单价的材料，请将暂估价单价填入表中。 4.本表项目编码、项目名称、项目特征描述、工作内容、计量单位、工程量由招标人填写，金额所包含表中的内容由投标人填写。
分部分项工程项目清单计价表
工程名称：沿港河路（金钱公路— 环秀路）管道修复 单体工程名称：单项工程 |  |  |  |  | 标段：C01 | [5 empty] | 第 16 页 共 16 页
序号 | 项目编码 | 项目名称 | 项目特征描述 | 工作内容 |  | 计量 单位 | 工程量 | 金 额(元) |  |  |  |  | 备注
[8 empty] | 综合单价 | 合价 | 其 中
[10 empty] | 人工费 |  | 材料暂估价单价
以下2m,管道外径两侧各1.5m,上侧1m
本页小计
合 计
注：1.所有分部分项工程项目，均须编制电子文档形式综合单价分析表，招标人需以书面形式打印综合单价分析表的，请在备注栏内打√。 2.按照费用计算要求，须在表中填写人工费。 3.招标文件提供了暂估单价的材料，请将暂估价单价填入表中。 4.本表项目编码、项目名称、项目特征描述、工作内容、计量单位、工程量由招标人填写，金额所包含表中的内容由投标人填写。

## A.8 措施项目清单汇总表【沿港河路（金钱公路— 环秀路）
措施项目清单汇总表
工程名称：奉贤区2026年大居雨污水管网修复工程\单项工程\沿港河路（金钱公路— 环秀路）管道修复 |  |  | 标段：C01 |  | 第 1 页 共 1 页
序号 | 项目编码 | 项 目 名 称 |  | 价格（元） |  | 备注
本页合计
合 计
注：1.措施项目清单费用构成详见措施项目清单构成明细分析表，大型机械进出场及安拆费用组成详见大型机械进 出场及安拆费用组成明细表。 2.本表项目编码、项目名称由招标人填写，价格部分由投标人填写。

## A.8.1 安全文明施工项目清单明细表【沿港河路（金钱公路
安全文明施工项目清单明细表
工程名称：奉贤区2026年大居雨污水管网修复工程\单项工程\沿港河路（金钱公路— 环秀路）管道修复 |  |  |  |  | 标段：C01 |  | 第 1 页 共 1 页
序号 | 项目编码 | 名 称 | 计量单位 | 项目名称 |  | 工程内容及包含范围 |  | 金额(元） | 小计金额(元)
合 计
注：1.安全文明施工项目清单中的项目名称、工程内容及包含范围参照本市住建管理部门发布的相关安全文明施工项目清单的规定，除有规定外需根据拟建工程实际情况编制和填报。 2.安全文明施工费应包含企业管理费和利润。 3.本表项目编码、名称、计量单位、项目名称、工作内容及包含范围由招标人填写，金额部分由投标人填写。 4.本表“项目名称”列内已填写的内容仅为示例，各工程参照第 13 章各专业安全文明施工费项目清单，按实际情况自行编列。

## A.8.2 措施项目清单构成明细分析表【沿港河路（金钱公路
措施项目清单构成明细分析表
工程名称：奉贤区2026年大居雨污水管网修复工程\单项工程\沿港河路（金钱公路— 环秀路）管道修复 |  |  |  |  | 标段：C01 |  |  |  |  | 第 1 页 共 1 页
序号 | 项目编码 | 措施项目名称 | 计量 单位 | 工程内容及包含范围 |  | 计算基础/ （或数量） | 费率（%）/（或单价） | 价格构成明细（元） |  |  |  |  | 金额（元） | 备注
[8 empty] | 人工费 | 材料费 |  | 施工机具（机械）使用费 | 企业管理费和利润
合计
注：1.采用总价计价方式的，可只填“价格”列数值；采用费率计价方式的，可不填写“价格”列数值。
2.本表作为清单投标报价的内容，由投标人填写。

## A.8.2.1 措施项目费用分析表【沿港河路（金钱公路—
措施项目费用分析表
工程名称：奉贤区2026年大居雨污水管网修复工程\单项工程\沿港河路（金钱公路— 环秀路）管道修复 |  |  |  | 标段：C01 |  |  |  |  | 第 1 页 共 1 页
序号 | 项目编码 | 措施项目名称 | 价格 （元） |  | 1.初始设立费用 |  | 2.中期运行费用 |  |  | 3.后期拆除费用
[5 empty] | 占比 （%） | 金额 （元） | 占比 （%） | 金额 （元） |  | 占比 （%） | 金额 （元）
本页小计
合 计
注：1.由招标人根据项目特点，在措施项目范围内，对有使用周期和需要摊销的措施项目，如脚手架等，选择使用。 2.由投标人根据措施项目的使用情况，阶段分摊措施费用。 3.本表项目编码、措施项目名称由招标人填写，价格及阶段分摊组成由投标人填写。

## A.8.3 大型机械进出场及安拆费用组成明细表【沿港河路（
大型机械进出场及安拆费用组成明细表
工程名称：奉贤区2026年大居雨污水管网修复工程\单项工程\沿港河路（金钱公路— 环秀路）管道修复 |  |  | 标段：C01 |  |  |  |  | 第 1 页 共 1 页
序号 | 大型机械 名称、规格、型号 | 数量 |  | 进出场次数 | 进出场及安拆费用单价（元） C=C₁+C₂+C₃ |  |  |  | 合价 | 备注
[5 empty] | 机械 安拆费 | 机械 装卸运输费 | 固定装置 安拆费
|  | A |  | B | C₁ | C₂ | C₃ |  | D=A·B·C
本页小计
合 计
注：1.相同大型机械进出场价格不同时，应分别列项。 2.本表作为清单投标报价的内容，由投标人填写。 3.进出场及安拆费用单价应包含企业管理费和利润。

## A.9 其他项目清单汇总表【沿港河路（金钱公路— 环秀路）
其他项目清单汇总表
工程名称：奉贤区2026年大居雨污水管网修复工程\单项工程\沿港河路（金钱公路— 环秀路）管道修复 |  |  | 标段：C01 |  | 第 1 页 共 1 页
序号 | 项目名称 | 暂估（暂定）金额 (元) |  | 备 注
1 | 暂列金额 |  |  | 填写合计数 (详见本应用规则表A.10 暂列金额明细表)
2 | 专业工程暂估价 |  |  | 填写合计数 (详见本应用规则表A.12 专业工程暂估价表)
3 | 计日工 |  |  | 填写合计数 (详见本应用规则表A.13 计日工表)
4 | 总承包服务费 |  |  | 填写合计数 (详见本应用规则表A.14 总承包服务费计价表)
合 计
注：材料暂估价此处不汇总，材料暂估价进入分部分项工程清单项目。

## A.10 暂列金额明细表【沿港河路（金钱公路— 环秀路）管
暂列金额明细表
工程名称：奉贤区2026年大居雨污水管网修复工程\单项工程\沿港河路（金钱公路— 环秀路）管道修复 |  |  | 标段：C01 |  |  | 第 1 页 共 1 页
序号 | 项目名称 | 计算基础 |  | 费率（%） | 暂定金额 （元） |  | 备注
1 | 合同价格调整暂列金额
1.1
2 | 未确定工程暂列金额
2.1
3 | 未确定服务暂列金额
3.1
4 | 未确定其他暂列金额
4.1
本页小计
合 计
注：1. 本表由招标人填写“暂定金额”总额，采用费率计价方式计算暂定金额的，应分别填写“计算基础”“费率”，并计算填写
“暂定金额”；采用总价计价方式计算暂定金额的，可直接填写“暂定金额”；
2. 投标人应将上述暂定金额填写并计入投标总价中；
3. 暂列金额应包含企业管理费和利润。

## A.12 专业工程暂估价表【沿港河路（金钱公路— 环秀路）
专业工程暂估价表
工程名称：奉贤区2026年大居雨污水管网修复工程\单项工程\沿港河路（金钱公路— 环秀路）管道修复 |  |  |  | 标段：C01 |  |  |  | 第 1 页 共 1 页
序号 | 专业工程名称 | 拟发包（采购） 方式 | 发包（采购） 人 |  | 暂估金额（元） |  |  |  | 备注
[5 empty] | 不含税价格 | 增值税 | 含税价格
[5 empty] | A₁ | B₁ | C₁
1
本页小计
合 计
注：1. 本表“暂估金额”由招标人填写，投标人应将“暂估金额”填写并计入投标总价中。 2. 暂估金额应包含企业管理费和利润。

## A.13 计日工表【沿港河路（金钱公路— 环秀路）管道修复】
计日工表
工程名称：奉贤区2026年大居雨污水管网修复工程\单项工程\沿港河路（金钱公路— 环秀路）管道修复 |  |  | 标段：C01 |  |  | 第 1 页 共 1 页
序号 | 计日工名称 | 单位 |  | 暂定数量 | 综合单价 （元） |  | 合价（元）
1 | 人工
1.1
2 | 材料
2.1
3 | 施工器具（机械）
3.1
合计=1+2+3
注：1. 本表计日工名称、暂定数量应由招标人填写。编制最高投标限价时，单价应由招标人按有关计价规定确定；编制投标报 价时，单价应由投标人自主报价，并按暂定数量计算合价计入投标总价中。 2. 综合单价应包含企业管理费和利润。

## A.14 总承包服务费计价表【沿港河路（金钱公路— 环秀路
总承包服务费计价表
工程名称：奉贤区2026年大居雨污水管网修复工程\单项工程\沿港河路（金钱公路— 环秀路）管道修复 |  |  | 标段：C01 |  |  | 第 1 页 共 1 页
序号 | 项目名称 | 计算基础 |  | 费率（%） | 金额（元） |  | 备注
|  | A₁ |  | B | C₁
1 | 发包人提供材料 | [5 empty] | 详见本应用规则附表 A.17 发包人通过公开招标方式确定的材料一览表
2
3 | 专业分包工程 | [5 empty] | 详见本应用规则附表 A.12 专业工程暂估价表
4
本页小计
合 计
注：1. 本表项目名称应由招标人填写； 2. 编制最高投标限价及投标报价时，采用费率计价方式计算总承包服务费的，应分别填写“计算基础 A₁” “费率B”，并 计算填写“金额C₁”，C₁=A₁×B; 采用总价计价方式计算总承包服务费的，可直接填写“金额C₁”。

## A.15 增值税计价表【沿港河路（金钱公路— 环秀路）管道
增值税计价表
工程名称：奉贤区2026年大居雨污水管网修复工程\单项工程\沿港河路（金钱公路— 环秀路）管道修复 |  |  | 标段：C01 |  |  | 第 1 页 共 1 页
序号 | 项目名称 | 计算基础说明 |  | 计算基础 | 费率(%) |  | 金额(元)
1 | 增值税 | 分部分项合计+措施项目合计+其他项目合计-专业工程暂估价 |  |  | 9
合计

## A.5 单位工程清单汇总表【沿港河路（金钱公路— 环秀路）_1
单位工程清单汇总表
工程名称：沿港河路（金钱公路— 环秀路）道路修复 单体工程名称：单项工程 |  | 标段：C01 | 第 1 页 共 1 页
序号 | 分部工程名称 |  |  | 金额（元）
1 | 道路拆除
2 | 道路修复
合计
注:1.群体工程可以单体工程为单位分别汇总,并填写单体工程名称。

## A.6 分部分项工程项目清单计价表【沿港河路（金钱公路— _1
分部分项工程项目清单计价表
工程名称：沿港河路（金钱公路— 环秀路）道路修复 单体工程名称：单项工程 |  |  |  |  | 标段：C01 | [5 empty] | 第 1 页 共 5 页
序号 | 项目编码 | 项目名称 | 项目特征描述 | 工作内容 |  | 计量 单位 | 工程量 | 金 额(元) |  |  |  |  | 备注
[8 empty] | 综合单价 | 合价 | 其 中
[10 empty] | 人工费 |  | 材料暂估价单价
道路拆除
1 | 041001004002 | 铣刨路面 | 1.材质:沥青混凝土 2.结构形式:路面 3.厚度:平均厚度4cm，投标单位自行踏勘现场，实际厚度大于或小于4cm，其差价均含在综合单价中。 | 1.拆除、清理 2.场内运输 |  | m2 | 954.4
2 | 041001001003 | 翻挖沥青混凝土路面 | 1.材质:沥青混凝土 2.厚度:平均厚度8cm，投标单位自行踏勘现场，实际厚度大于或小于8cm，其差价均含在综合单价中。 | 1.拆除、清理 2.场内运输 |  | m2 | 417.1
本页小计
注：1.所有分部分项工程项目，均须编制电子文档形式综合单价分析表，招标人需以书面形式打印综合单价分析表的，请在备注栏内打√。 2.按照费用计算要求，须在表中填写人工费。 3.招标文件提供了暂估单价的材料，请将暂估价单价填入表中。 4.本表项目编码、项目名称、项目特征描述、工作内容、计量单位、工程量由招标人填写，金额所包含表中的内容由投标人填写。
分部分项工程项目清单计价表
工程名称：沿港河路（金钱公路— 环秀路）道路修复 单体工程名称：单项工程 |  |  |  |  | 标段：C01 | [5 empty] | 第 2 页 共 5 页
序号 | 项目编码 | 项目名称 | 项目特征描述 | 工作内容 |  | 计量 单位 | 工程量 | 金 额(元) |  |  |  |  | 备注
[8 empty] | 综合单价 | 合价 | 其 中
[10 empty] | 人工费 |  | 材料暂估价单价
3 | 041001003007 | 拆除水泥稳定碎石基层 | 1.材质:水泥稳定碎石 2.厚度:平均厚度30cm，投标单位自行踏勘现场，实际厚度大于或小于30cm，其差价均含在综合单价中。 | 1.拆除、清理 2.场内运输 |  | m2 | 417.1
4 | 041001003008 | 翻挖碎石基层 | 1.材质:碎石 2.厚度:平均厚度15cm，投标单位自行踏勘现场，实际厚度大于或小于15cm，其差价均含在综合单价中。 | 1.拆除、清理 2.场内运输 |  | m2 | 417.1
本页小计
注：1.所有分部分项工程项目，均须编制电子文档形式综合单价分析表，招标人需以书面形式打印综合单价分析表的，请在备注栏内打√。 2.按照费用计算要求，须在表中填写人工费。 3.招标文件提供了暂估单价的材料，请将暂估价单价填入表中。 4.本表项目编码、项目名称、项目特征描述、工作内容、计量单位、工程量由招标人填写，金额所包含表中的内容由投标人填写。
分部分项工程项目清单计价表
工程名称：沿港河路（金钱公路— 环秀路）道路修复 单体工程名称：单项工程 |  |  |  |  | 标段：C01 | [5 empty] | 第 3 页 共 5 页
序号 | 项目编码 | 项目名称 | 项目特征描述 | 工作内容 |  | 计量 单位 | 工程量 | 金 额(元) |  |  |  |  | 备注
[8 empty] | 综合单价 | 合价 | 其 中
[10 empty] | 人工费 |  | 材料暂估价单价
5 | 040103003003 | 建筑垃圾清理外运 | 1.弃料品种:土方、碎料、废料等等（运距综合考虑，包含处置费） | 1.装卸 2.场外运输 |  | m3 | 259.24
道路修复
6 | 040203006005 | 4cm AC-13C沥青混凝土 (SBS改性) | 1.厚度:4cm 2.沥青品种:SBS改性道路沥青 3.沥青混凝土种类:细粒式沥青混凝土 4.石料种类、规格:AC-13C 5.掺和料:满足设计要求及相关规范规定 | 1.清理下承面 2.摊铺、整形 3.碾压 |  | m2 | 954.4
本页小计
注：1.所有分部分项工程项目，均须编制电子文档形式综合单价分析表，招标人需以书面形式打印综合单价分析表的，请在备注栏内打√。 2.按照费用计算要求，须在表中填写人工费。 3.招标文件提供了暂估单价的材料，请将暂估价单价填入表中。 4.本表项目编码、项目名称、项目特征描述、工作内容、计量单位、工程量由招标人填写，金额所包含表中的内容由投标人填写。
分部分项工程项目清单计价表
工程名称：沿港河路（金钱公路— 环秀路）道路修复 单体工程名称：单项工程 |  |  |  |  | 标段：C01 | [5 empty] | 第 4 页 共 5 页
序号 | 项目编码 | 项目名称 | 项目特征描述 | 工作内容 |  | 计量 单位 | 工程量 | 金 额(元) |  |  |  |  | 备注
[8 empty] | 综合单价 | 合价 | 其 中
[10 empty] | 人工费 |  | 材料暂估价单价
7 | 040203004003 | 0.5L/㎡粘层油PC-3 | 1.材料品种:粘层油PC-3 2.喷油量:0..5L/㎡ | 1.清理下承面 2.喷油、布料 |  | m2 | 954.4
8 | 040203006006 | 8cm AC-25C沥青混凝土 | 1.厚度:8cm 2.沥青品种:道路沥青 3.沥青混凝土种类:中粒式沥青混凝土 4.石料种类、规格:AC-25C 5.掺和料:满足设计要求及相关规范规定 | 1.清理下承面 2.摊铺、整形 3.碾压 |  | m2 | 417.1
9 | 040203003003 | 1.5L/㎡透层油PC-2 | 1.材料品种:PC-2型乳化沥青 2.喷油量:1.5L/㎡ | 1.清理下承面 2.喷油、布料 |  | m2 | 417.1
本页小计
注：1.所有分部分项工程项目，均须编制电子文档形式综合单价分析表，招标人需以书面形式打印综合单价分析表的，请在备注栏内打√。 2.按照费用计算要求，须在表中填写人工费。 3.招标文件提供了暂估单价的材料，请将暂估价单价填入表中。 4.本表项目编码、项目名称、项目特征描述、工作内容、计量单位、工程量由招标人填写，金额所包含表中的内容由投标人填写。
分部分项工程项目清单计价表
工程名称：沿港河路（金钱公路— 环秀路）道路修复 单体工程名称：单项工程 |  |  |  |  | 标段：C01 | [5 empty] | 第 5 页 共 5 页
序号 | 项目编码 | 项目名称 | 项目特征描述 | 工作内容 |  | 计量 单位 | 工程量 | 金 额(元) |  |  |  |  | 备注
[8 empty] | 综合单价 | 合价 | 其 中
[10 empty] | 人工费 |  | 材料暂估价单价
10 | 040202010005 | 30cm 沥青碎石 ATB-30 | 1.石料规格:沥青碎石 ATB-30 2.厚度:30cm | 1.基底清理、整形 2.铺筑 3.找平 4.碾压 5.养护 |  | m2 | 417.1
11 | 040202010006 | 15cm 碎石 | 1.石料规格:碎石 2.厚度:15cm | 1.基底清理、整形 2.铺筑 3.找平 4.碾压 5.养护 |  | m2 | 417.1
12 | 060302004003 | 聚酯玻纤布 | 1.铺设方式:0.6m宽聚酯玻纤布 2.铺设位置:详见设计图纸 | 1.缝制 2.运输 3.铺设 |  | m2 | 249.6
13 | 040205007002 | 纵向线 热熔型涂料 | 1.材料品种:热熔型涂料 2.类型:纵向线 | 1.清扫 2.放样 3.画线 4.护线 |  | m2 | 46.8
本页小计
合 计
注：1.所有分部分项工程项目，均须编制电子文档形式综合单价分析表，招标人需以书面形式打印综合单价分析表的，请在备注栏内打√。 2.按照费用计算要求，须在表中填写人工费。 3.招标文件提供了暂估单价的材料，请将暂估价单价填入表中。 4.本表项目编码、项目名称、项目特征描述、工作内容、计量单位、工程量由招标人填写，金额所包含表中的内容由投标人填写。

## A.8 措施项目清单汇总表【沿港河路（金钱公路— 环秀路）_1
措施项目清单汇总表
工程名称：奉贤区2026年大居雨污水管网修复工程\单项工程\沿港河路（金钱公路— 环秀路）道路修复 |  |  | 标段：C01 |  | 第 1 页 共 1 页
序号 | 项目编码 | 项 目 名 称 |  | 价格（元） |  | 备注
本页合计
合 计
注：1.措施项目清单费用构成详见措施项目清单构成明细分析表，大型机械进出场及安拆费用组成详见大型机械进 出场及安拆费用组成明细表。 2.本表项目编码、项目名称由招标人填写，价格部分由投标人填写。

## A.8.1 安全文明施工项目清单明细表【沿港河路（金钱公路_1
安全文明施工项目清单明细表
工程名称：奉贤区2026年大居雨污水管网修复工程\单项工程\沿港河路（金钱公路— 环秀路）道路修复 |  |  |  |  | 标段：C01 |  | 第 1 页 共 1 页
序号 | 项目编码 | 名 称 | 计量单位 | 项目名称 |  | 工程内容及包含范围 |  | 金额(元） | 小计金额(元)
合 计
注：1.安全文明施工项目清单中的项目名称、工程内容及包含范围参照本市住建管理部门发布的相关安全文明施工项目清单的规定，除有规定外需根据拟建工程实际情况编制和填报。 2.安全文明施工费应包含企业管理费和利润。 3.本表项目编码、名称、计量单位、项目名称、工作内容及包含范围由招标人填写，金额部分由投标人填写。 4.本表“项目名称”列内已填写的内容仅为示例，各工程参照第 13 章各专业安全文明施工费项目清单，按实际情况自行编列。

## A.8.2 措施项目清单构成明细分析表【沿港河路（金钱公路_1
措施项目清单构成明细分析表
工程名称：奉贤区2026年大居雨污水管网修复工程\单项工程\沿港河路（金钱公路— 环秀路）道路修复 |  |  |  |  | 标段：C01 |  |  |  |  | 第 1 页 共 1 页
序号 | 项目编码 | 措施项目名称 | 计量 单位 | 工程内容及包含范围 |  | 计算基础/ （或数量） | 费率（%）/（或单价） | 价格构成明细（元） |  |  |  |  | 金额（元） | 备注
[8 empty] | 人工费 | 材料费 |  | 施工机具（机械）使用费 | 企业管理费和利润
合计
注：1.采用总价计价方式的，可只填“价格”列数值；采用费率计价方式的，可不填写“价格”列数值。
2.本表作为清单投标报价的内容，由投标人填写。

## A.8.2.1 措施项目费用分析表【沿港河路（金钱公路— _1
措施项目费用分析表
工程名称：奉贤区2026年大居雨污水管网修复工程\单项工程\沿港河路（金钱公路— 环秀路）道路修复 |  |  |  | 标段：C01 |  |  |  |  | 第 1 页 共 1 页
序号 | 项目编码 | 措施项目名称 | 价格 （元） |  | 1.初始设立费用 |  | 2.中期运行费用 |  |  | 3.后期拆除费用
[5 empty] | 占比 （%） | 金额 （元） | 占比 （%） | 金额 （元） |  | 占比 （%） | 金额 （元）
本页小计
合 计
注：1.由招标人根据项目特点，在措施项目范围内，对有使用周期和需要摊销的措施项目，如脚手架等，选择使用。 2.由投标人根据措施项目的使用情况，阶段分摊措施费用。 3.本表项目编码、措施项目名称由招标人填写，价格及阶段分摊组成由投标人填写。

## A.8.3 大型机械进出场及安拆费用组成明细表【沿港河路（_1
大型机械进出场及安拆费用组成明细表
工程名称：奉贤区2026年大居雨污水管网修复工程\单项工程\沿港河路（金钱公路— 环秀路）道路修复 |  |  | 标段：C01 |  |  |  |  | 第 1 页 共 1 页
序号 | 大型机械 名称、规格、型号 | 数量 |  | 进出场次数 | 进出场及安拆费用单价（元） C=C₁+C₂+C₃ |  |  |  | 合价 | 备注
[5 empty] | 机械 安拆费 | 机械 装卸运输费 | 固定装置 安拆费
|  | A |  | B | C₁ | C₂ | C₃ |  | D=A·B·C
本页小计
合 计
注：1.相同大型机械进出场价格不同时，应分别列项。 2.本表作为清单投标报价的内容，由投标人填写。 3.进出场及安拆费用单价应包含企业管理费和利润。

## A.9 其他项目清单汇总表【沿港河路（金钱公路— 环秀路）_1
其他项目清单汇总表
工程名称：奉贤区2026年大居雨污水管网修复工程\单项工程\沿港河路（金钱公路— 环秀路）道路修复 |  |  | 标段：C01 |  | 第 1 页 共 1 页
序号 | 项目名称 | 暂估（暂定）金额 (元) |  | 备 注
1 | 暂列金额 |  |  | 填写合计数 (详见本应用规则表A.10 暂列金额明细表)
2 | 专业工程暂估价 |  |  | 填写合计数 (详见本应用规则表A.12 专业工程暂估价表)
3 | 计日工 |  |  | 填写合计数 (详见本应用规则表A.13 计日工表)
4 | 总承包服务费 |  |  | 填写合计数 (详见本应用规则表A.14 总承包服务费计价表)
合 计
注：材料暂估价此处不汇总，材料暂估价进入分部分项工程清单项目。

## A.10 暂列金额明细表【沿港河路（金钱公路— 环秀路）道
暂列金额明细表
工程名称：奉贤区2026年大居雨污水管网修复工程\单项工程\沿港河路（金钱公路— 环秀路）道路修复 |  |  | 标段：C01 |  |  | 第 1 页 共 1 页
序号 | 项目名称 | 计算基础 |  | 费率（%） | 暂定金额 （元） |  | 备注
1 | 合同价格调整暂列金额
1.1
2 | 未确定工程暂列金额
2.1
3 | 未确定服务暂列金额
3.1
4 | 未确定其他暂列金额
4.1
本页小计
合 计
注：1. 本表由招标人填写“暂定金额”总额，采用费率计价方式计算暂定金额的，应分别填写“计算基础”“费率”，并计算填写
“暂定金额”；采用总价计价方式计算暂定金额的，可直接填写“暂定金额”；
2. 投标人应将上述暂定金额填写并计入投标总价中；
3. 暂列金额应包含企业管理费和利润。

## A.12 专业工程暂估价表【沿港河路（金钱公路— 环秀路）_1
专业工程暂估价表
工程名称：奉贤区2026年大居雨污水管网修复工程\单项工程\沿港河路（金钱公路— 环秀路）道路修复 |  |  |  | 标段：C01 |  |  |  | 第 1 页 共 1 页
序号 | 专业工程名称 | 拟发包（采购） 方式 | 发包（采购） 人 |  | 暂估金额（元） |  |  |  | 备注
[5 empty] | 不含税价格 | 增值税 | 含税价格
[5 empty] | A₁ | B₁ | C₁
1
本页小计
合 计
注：1. 本表“暂估金额”由招标人填写，投标人应将“暂估金额”填写并计入投标总价中。 2. 暂估金额应包含企业管理费和利润。

## A.13 计日工表【沿港河路（金钱公路— 环秀路）道路修复】
计日工表
工程名称：奉贤区2026年大居雨污水管网修复工程\单项工程\沿港河路（金钱公路— 环秀路）道路修复 |  |  | 标段：C01 |  |  | 第 1 页 共 1 页
序号 | 计日工名称 | 单位 |  | 暂定数量 | 综合单价 （元） |  | 合价（元）
1 | 人工
1.1
2 | 材料
2.1
3 | 施工器具（机械）
3.1
合计=1+2+3
注：1. 本表计日工名称、暂定数量应由招标人填写。编制最高投标限价时，单价应由招标人按有关计价规定确定；编制投标报 价时，单价应由投标人自主报价，并按暂定数量计算合价计入投标总价中。 2. 综合单价应包含企业管理费和利润。

## A.14 总承包服务费计价表【沿港河路（金钱公路— 环秀路_1
总承包服务费计价表
工程名称：奉贤区2026年大居雨污水管网修复工程\单项工程\沿港河路（金钱公路— 环秀路）道路修复 |  |  | 标段：C01 |  |  | 第 1 页 共 1 页
序号 | 项目名称 | 计算基础 |  | 费率（%） | 金额（元） |  | 备注
|  | A₁ |  | B | C₁
1 | 发包人提供材料 | [5 empty] | 详见本应用规则附表 A.17 发包人通过公开招标方式确定的材料一览表
2
3 | 专业分包工程 | [5 empty] | 详见本应用规则附表 A.12 专业工程暂估价表
4
本页小计
合 计
注：1. 本表项目名称应由招标人填写； 2. 编制最高投标限价及投标报价时，采用费率计价方式计算总承包服务费的，应分别填写“计算基础 A₁” “费率B”，并 计算填写“金额C₁”，C₁=A₁×B; 采用总价计价方式计算总承包服务费的，可直接填写“金额C₁”。

## A.15 增值税计价表【沿港河路（金钱公路— 环秀路）道路
增值税计价表
工程名称：奉贤区2026年大居雨污水管网修复工程\单项工程\沿港河路（金钱公路— 环秀路）道路修复 |  |  | 标段：C01 |  |  | 第 1 页 共 1 页
序号 | 项目名称 | 计算基础说明 |  | 计算基础 | 费率(%) |  | 金额(元)
1 | 增值税 | 分部分项合计+措施项目合计+其他项目合计-专业工程暂估价 |  |  | 9
合计

## A.5 单位工程清单汇总表【环秀路（南行港路—沿港河路）管
单位工程清单汇总表
工程名称：环秀路（南行港路—沿港河路）管道修复 单体工程名称：单项工程 |  | 标段：C01 | 第 1 页 共 1 页
序号 | 分部工程名称 |  |  | 金额（元）
1 | 管道修复
合计
注:1.群体工程可以单体工程为单位分别汇总,并填写单体工程名称。

## A.6 分部分项工程项目清单计价表【环秀路（南行港路—沿港
分部分项工程项目清单计价表
工程名称：环秀路（南行港路—沿港河路）管道修复 单体工程名称：单项工程 |  |  |  |  | 标段：C01 | [5 empty] | 第 1 页 共 4 页
序号 | 项目编码 | 项目名称 | 项目特征描述 | 工作内容 |  | 计量 单位 | 工程量 | 金 额(元) |  |  |  |  | 备注
[8 empty] | 综合单价 | 合价 | 其 中
[10 empty] | 人工费 |  | 材料暂估价单价
管道修复
1 | 040103004001 | 管道清淤 | 1.泥浆来源:管道清淤 2.其他:包括但不限于管道清淤、淤泥装卸处置（包含外运，运距综合考虑），其他未尽事宜各投标单位根据现场实际情况及设计图纸综合考虑。 | 1.管道清淤 2.装卸 3.场外运输 |  | m3 | 1.87
本页小计
注：1.所有分部分项工程项目，均须编制电子文档形式综合单价分析表，招标人需以书面形式打印综合单价分析表的，请在备注栏内打√。 2.按照费用计算要求，须在表中填写人工费。 3.招标文件提供了暂估单价的材料，请将暂估价单价填入表中。 4.本表项目编码、项目名称、项目特征描述、工作内容、计量单位、工程量由招标人填写，金额所包含表中的内容由投标人填写。
分部分项工程项目清单计价表
工程名称：环秀路（南行港路—沿港河路）管道修复 单体工程名称：单项工程 |  |  |  |  | 标段：C01 | [5 empty] | 第 2 页 共 4 页
序号 | 项目编码 | 项目名称 | 项目特征描述 | 工作内容 |  | 计量 单位 | 工程量 | 金 额(元) |  |  |  |  | 备注
[8 empty] | 综合单价 | 合价 | 其 中
[10 empty] | 人工费 |  | 材料暂估价单价
2 | 040502017004 | 点状原位固化内衬修复 DN600 | 1.规格:DN600 2.修复方法:点状原位固化内衬修复（紫外光） 3.其他:包括但不限于管道修复、施工质量检测、清理现场等相关一切工作内容，其他未尽事宜各投标单位根据现场实际情况及设计图纸综合考虑。 | 1.内衬固化修复 2.修复后检测 3.试验、测试 |  | 组 | 1
本页小计
注：1.所有分部分项工程项目，均须编制电子文档形式综合单价分析表，招标人需以书面形式打印综合单价分析表的，请在备注栏内打√。 2.按照费用计算要求，须在表中填写人工费。 3.招标文件提供了暂估单价的材料，请将暂估价单价填入表中。 4.本表项目编码、项目名称、项目特征描述、工作内容、计量单位、工程量由招标人填写，金额所包含表中的内容由投标人填写。
分部分项工程项目清单计价表
工程名称：环秀路（南行港路—沿港河路）管道修复 单体工程名称：单项工程 |  |  |  |  | 标段：C01 | [5 empty] | 第 3 页 共 4 页
序号 | 项目编码 | 项目名称 | 项目特征描述 | 工作内容 |  | 计量 单位 | 工程量 | 金 额(元) |  |  |  |  | 备注
[8 empty] | 综合单价 | 合价 | 其 中
[10 empty] | 人工费 |  | 材料暂估价单价
3 | 040501013003 | 土体注浆加固 | 1.地层类别:根据现场实际情况综合考虑 2.加固填充材料:管周土体加固钻孔注浆配比详见设计图纸“S01W00(3/5)”。 3.加固方式:本工程管道土体注浆采用地面向下钻孔注浆的方式。纵向注浆孔布置于管缝两侧各40cm处,注浆孔间距一般为1.0m~2.0m,能使被加固土体在平面和深度范围内连成一个整体。 4.加固深度:底板 | 1.打孔、调浆、灌注 |  | m3 | 14.68
本页小计
注：1.所有分部分项工程项目，均须编制电子文档形式综合单价分析表，招标人需以书面形式打印综合单价分析表的，请在备注栏内打√。 2.按照费用计算要求，须在表中填写人工费。 3.招标文件提供了暂估单价的材料，请将暂估价单价填入表中。 4.本表项目编码、项目名称、项目特征描述、工作内容、计量单位、工程量由招标人填写，金额所包含表中的内容由投标人填写。
分部分项工程项目清单计价表
工程名称：环秀路（南行港路—沿港河路）管道修复 单体工程名称：单项工程 |  |  |  |  | 标段：C01 | [5 empty] | 第 4 页 共 4 页
序号 | 项目编码 | 项目名称 | 项目特征描述 | 工作内容 |  | 计量 单位 | 工程量 | 金 额(元) |  |  |  |  | 备注
[8 empty] | 综合单价 | 合价 | 其 中
[10 empty] | 人工费 |  | 材料暂估价单价
以下2m,管道外径两侧各1.5m,上侧1m
本页小计
合 计
注：1.所有分部分项工程项目，均须编制电子文档形式综合单价分析表，招标人需以书面形式打印综合单价分析表的，请在备注栏内打√。 2.按照费用计算要求，须在表中填写人工费。 3.招标文件提供了暂估单价的材料，请将暂估价单价填入表中。 4.本表项目编码、项目名称、项目特征描述、工作内容、计量单位、工程量由招标人填写，金额所包含表中的内容由投标人填写。

## A.8 措施项目清单汇总表【环秀路（南行港路—沿港河路）管
措施项目清单汇总表
工程名称：奉贤区2026年大居雨污水管网修复工程\单项工程\环秀路（南行港路—沿港河路）管道修复 |  |  | 标段：C01 |  | 第 1 页 共 1 页
序号 | 项目编码 | 项 目 名 称 |  | 价格（元） |  | 备注
本页合计
合 计
注：1.措施项目清单费用构成详见措施项目清单构成明细分析表，大型机械进出场及安拆费用组成详见大型机械进 出场及安拆费用组成明细表。 2.本表项目编码、项目名称由招标人填写，价格部分由投标人填写。

## A.8.1 安全文明施工项目清单明细表【环秀路（南行港路—
安全文明施工项目清单明细表
工程名称：奉贤区2026年大居雨污水管网修复工程\单项工程\环秀路（南行港路—沿港河路）管道修复 |  |  |  |  | 标段：C01 |  | 第 1 页 共 1 页
序号 | 项目编码 | 名 称 | 计量单位 | 项目名称 |  | 工程内容及包含范围 |  | 金额(元） | 小计金额(元)
合 计
注：1.安全文明施工项目清单中的项目名称、工程内容及包含范围参照本市住建管理部门发布的相关安全文明施工项目清单的规定，除有规定外需根据拟建工程实际情况编制和填报。 2.安全文明施工费应包含企业管理费和利润。 3.本表项目编码、名称、计量单位、项目名称、工作内容及包含范围由招标人填写，金额部分由投标人填写。 4.本表“项目名称”列内已填写的内容仅为示例，各工程参照第 13 章各专业安全文明施工费项目清单，按实际情况自行编列。

## A.8.2 措施项目清单构成明细分析表【环秀路（南行港路—
措施项目清单构成明细分析表
工程名称：奉贤区2026年大居雨污水管网修复工程\单项工程\环秀路（南行港路—沿港河路）管道修复 |  |  |  |  | 标段：C01 |  |  |  |  | 第 1 页 共 1 页
序号 | 项目编码 | 措施项目名称 | 计量 单位 | 工程内容及包含范围 |  | 计算基础/ （或数量） | 费率（%）/（或单价） | 价格构成明细（元） |  |  |  |  | 金额（元） | 备注
[8 empty] | 人工费 | 材料费 |  | 施工机具（机械）使用费 | 企业管理费和利润
合计
注：1.采用总价计价方式的，可只填“价格”列数值；采用费率计价方式的，可不填写“价格”列数值。
2.本表作为清单投标报价的内容，由投标人填写。

## A.8.2.1 措施项目费用分析表【环秀路（南行港路—沿港
措施项目费用分析表
工程名称：奉贤区2026年大居雨污水管网修复工程\单项工程\环秀路（南行港路—沿港河路）管道修复 |  |  |  | 标段：C01 |  |  |  |  | 第 1 页 共 1 页
序号 | 项目编码 | 措施项目名称 | 价格 （元） |  | 1.初始设立费用 |  | 2.中期运行费用 |  |  | 3.后期拆除费用
[5 empty] | 占比 （%） | 金额 （元） | 占比 （%） | 金额 （元） |  | 占比 （%） | 金额 （元）
本页小计
合 计
注：1.由招标人根据项目特点，在措施项目范围内，对有使用周期和需要摊销的措施项目，如脚手架等，选择使用。 2.由投标人根据措施项目的使用情况，阶段分摊措施费用。 3.本表项目编码、措施项目名称由招标人填写，价格及阶段分摊组成由投标人填写。

## A.8.3 大型机械进出场及安拆费用组成明细表【环秀路（南
大型机械进出场及安拆费用组成明细表
工程名称：奉贤区2026年大居雨污水管网修复工程\单项工程\环秀路（南行港路—沿港河路）管道修复 |  |  | 标段：C01 |  |  |  |  | 第 1 页 共 1 页
序号 | 大型机械 名称、规格、型号 | 数量 |  | 进出场次数 | 进出场及安拆费用单价（元） C=C₁+C₂+C₃ |  |  |  | 合价 | 备注
[5 empty] | 机械 安拆费 | 机械 装卸运输费 | 固定装置 安拆费
|  | A |  | B | C₁ | C₂ | C₃ |  | D=A·B·C
本页小计
合 计
注：1.相同大型机械进出场价格不同时，应分别列项。 2.本表作为清单投标报价的内容，由投标人填写。 3.进出场及安拆费用单价应包含企业管理费和利润。

## A.9 其他项目清单汇总表【环秀路（南行港路—沿港河路）管
其他项目清单汇总表
工程名称：奉贤区2026年大居雨污水管网修复工程\单项工程\环秀路（南行港路—沿港河路）管道修复 |  |  | 标段：C01 |  | 第 1 页 共 1 页
序号 | 项目名称 | 暂估（暂定）金额 (元) |  | 备 注
1 | 暂列金额 |  |  | 填写合计数 (详见本应用规则表A.10 暂列金额明细表)
2 | 专业工程暂估价 |  |  | 填写合计数 (详见本应用规则表A.12 专业工程暂估价表)
3 | 计日工 |  |  | 填写合计数 (详见本应用规则表A.13 计日工表)
4 | 总承包服务费 |  |  | 填写合计数 (详见本应用规则表A.14 总承包服务费计价表)
合 计
注：材料暂估价此处不汇总，材料暂估价进入分部分项工程清单项目。

## A.10 暂列金额明细表【环秀路（南行港路—沿港河路）管道
暂列金额明细表
工程名称：奉贤区2026年大居雨污水管网修复工程\单项工程\环秀路（南行港路—沿港河路）管道修复 |  |  | 标段：C01 |  |  | 第 1 页 共 1 页
序号 | 项目名称 | 计算基础 |  | 费率（%） | 暂定金额 （元） |  | 备注
1 | 合同价格调整暂列金额
1.1
2 | 未确定工程暂列金额
2.1
3 | 未确定服务暂列金额
3.1
4 | 未确定其他暂列金额
4.1
本页小计
合 计
注：1. 本表由招标人填写“暂定金额”总额，采用费率计价方式计算暂定金额的，应分别填写“计算基础”“费率”，并计算填写
“暂定金额”；采用总价计价方式计算暂定金额的，可直接填写“暂定金额”；
2. 投标人应将上述暂定金额填写并计入投标总价中；
3. 暂列金额应包含企业管理费和利润。

## A.12 专业工程暂估价表【环秀路（南行港路—沿港河路）管
专业工程暂估价表
工程名称：奉贤区2026年大居雨污水管网修复工程\单项工程\环秀路（南行港路—沿港河路）管道修复 |  |  |  | 标段：C01 |  |  |  | 第 1 页 共 1 页
序号 | 专业工程名称 | 拟发包（采购） 方式 | 发包（采购） 人 |  | 暂估金额（元） |  |  |  | 备注
[5 empty] | 不含税价格 | 增值税 | 含税价格
[5 empty] | A₁ | B₁ | C₁
1
本页小计
合 计
注：1. 本表“暂估金额”由招标人填写，投标人应将“暂估金额”填写并计入投标总价中。 2. 暂估金额应包含企业管理费和利润。

## A.13 计日工表【环秀路（南行港路—沿港河路）管道修复】
计日工表
工程名称：奉贤区2026年大居雨污水管网修复工程\单项工程\环秀路（南行港路—沿港河路）管道修复 |  |  | 标段：C01 |  |  | 第 1 页 共 1 页
序号 | 计日工名称 | 单位 |  | 暂定数量 | 综合单价 （元） |  | 合价（元）
1 | 人工
1.1
2 | 材料
2.1
3 | 施工器具（机械）
3.1
合计=1+2+3
注：1. 本表计日工名称、暂定数量应由招标人填写。编制最高投标限价时，单价应由招标人按有关计价规定确定；编制投标报 价时，单价应由投标人自主报价，并按暂定数量计算合价计入投标总价中。 2. 综合单价应包含企业管理费和利润。

## A.14 总承包服务费计价表【环秀路（南行港路—沿港河路）
总承包服务费计价表
工程名称：奉贤区2026年大居雨污水管网修复工程\单项工程\环秀路（南行港路—沿港河路）管道修复 |  |  | 标段：C01 |  |  | 第 1 页 共 1 页
序号 | 项目名称 | 计算基础 |  | 费率（%） | 金额（元） |  | 备注
|  | A₁ |  | B | C₁
1 | 发包人提供材料 | [5 empty] | 详见本应用规则附表 A.17 发包人通过公开招标方式确定的材料一览表
2
3 | 专业分包工程 | [5 empty] | 详见本应用规则附表 A.12 专业工程暂估价表
4
本页小计
合 计
注：1. 本表项目名称应由招标人填写； 2. 编制最高投标限价及投标报价时，采用费率计价方式计算总承包服务费的，应分别填写“计算基础 A₁” “费率B”，并 计算填写“金额C₁”，C₁=A₁×B; 采用总价计价方式计算总承包服务费的，可直接填写“金额C₁”。

## A.15 增值税计价表【环秀路（南行港路—沿港河路）管道修
增值税计价表
工程名称：奉贤区2026年大居雨污水管网修复工程\单项工程\环秀路（南行港路—沿港河路）管道修复 |  |  | 标段：C01 |  |  | 第 1 页 共 1 页
序号 | 项目名称 | 计算基础说明 |  | 计算基础 | 费率(%) |  | 金额(元)
1 | 增值税 | 分部分项合计+措施项目合计+其他项目合计-专业工程暂估价 |  |  | 9
合计

## A.5 单位工程清单汇总表【万顺路（南行港路— 胜利港）管
单位工程清单汇总表
工程名称：万顺路（南行港路— 胜利港）管道修复 单体工程名称：单项工程 |  | 标段：C01 | 第 1 页 共 1 页
序号 | 分部工程名称 |  |  | 金额（元）
1 | 管道修复
合计
注:1.群体工程可以单体工程为单位分别汇总,并填写单体工程名称。

## A.6 分部分项工程项目清单计价表【万顺路（南行港路— 胜
分部分项工程项目清单计价表
工程名称：万顺路（南行港路— 胜利港）管道修复 单体工程名称：单项工程 |  |  |  |  | 标段：C01 | [5 empty] | 第 1 页 共 15 页
序号 | 项目编码 | 项目名称 | 项目特征描述 | 工作内容 |  | 计量 单位 | 工程量 | 金 额(元) |  |  |  |  | 备注
[8 empty] | 综合单价 | 合价 | 其 中
[10 empty] | 人工费 |  | 材料暂估价单价
管道修复
1 | 040103004004 | 管道清淤 | 1.泥浆来源:管道清淤 2.其他:包括但不限于管道清淤、淤泥装卸处置（包含外运，运距综合考虑），其他未尽事宜各投标单位根据现场实际情况及设计图纸综合考虑。 | 1.管道清淤 2.装卸 3.场外运输 |  | m3 | 10.3
本页小计
注：1.所有分部分项工程项目，均须编制电子文档形式综合单价分析表，招标人需以书面形式打印综合单价分析表的，请在备注栏内打√。 2.按照费用计算要求，须在表中填写人工费。 3.招标文件提供了暂估单价的材料，请将暂估价单价填入表中。 4.本表项目编码、项目名称、项目特征描述、工作内容、计量单位、工程量由招标人填写，金额所包含表中的内容由投标人填写。
分部分项工程项目清单计价表
工程名称：万顺路（南行港路— 胜利港）管道修复 单体工程名称：单项工程 |  |  |  |  | 标段：C01 | [5 empty] | 第 2 页 共 15 页
序号 | 项目编码 | 项目名称 | 项目特征描述 | 工作内容 |  | 计量 单位 | 工程量 | 金 额(元) |  |  |  |  | 备注
[8 empty] | 综合单价 | 合价 | 其 中
[10 empty] | 人工费 |  | 材料暂估价单价
2 | 040501025010 | 碎管法修复 DN300 | 1.旧管道材质及规格:DN300，材质根据现场实际情况综合考虑 2.管道规格、材质:聚乙烯(PE)管,PE-100级,0.8MPA,外径315 3.其他:包括但不限于碎管、回拖管道、施工质量检测、清理现场等相关一切工作内容，其他未尽事宜各投标单位根据现场实际情况及设计图纸综合考虑。 | 1.断管 2.管内探测 3.清通器清通 4.碎管 5.回拖管道 6.试压、检验 |  | m | 9
本页小计
注：1.所有分部分项工程项目，均须编制电子文档形式综合单价分析表，招标人需以书面形式打印综合单价分析表的，请在备注栏内打√。 2.按照费用计算要求，须在表中填写人工费。 3.招标文件提供了暂估单价的材料，请将暂估价单价填入表中。 4.本表项目编码、项目名称、项目特征描述、工作内容、计量单位、工程量由招标人填写，金额所包含表中的内容由投标人填写。
分部分项工程项目清单计价表
工程名称：万顺路（南行港路— 胜利港）管道修复 单体工程名称：单项工程 |  |  |  |  | 标段：C01 | [5 empty] | 第 3 页 共 15 页
序号 | 项目编码 | 项目名称 | 项目特征描述 | 工作内容 |  | 计量 单位 | 工程量 | 金 额(元) |  |  |  |  | 备注
[8 empty] | 综合单价 | 合价 | 其 中
[10 empty] | 人工费 |  | 材料暂估价单价
3 | 040501025011 | CIPP翻转式原位固化修复 DN300 | 1.旧管道材质及规格:DN300，材质根据现场实际情况综合考虑 2.内衬规格:内衬管材的性能、厚度详见设计图纸“S01W00(2/5)”。 3.其他:包括但不限于管道修复、施工质量检测、清理现场等相关一切工作内容，其他未尽事宜各投标单位根据现场实际情况及设计图纸综合考虑。 | 1.断管 2.管内探测 3.清通器清通 4.CIPP原位固化修复 5.试压、检验 |  | m | 10
本页小计
注：1.所有分部分项工程项目，均须编制电子文档形式综合单价分析表，招标人需以书面形式打印综合单价分析表的，请在备注栏内打√。 2.按照费用计算要求，须在表中填写人工费。 3.招标文件提供了暂估单价的材料，请将暂估价单价填入表中。 4.本表项目编码、项目名称、项目特征描述、工作内容、计量单位、工程量由招标人填写，金额所包含表中的内容由投标人填写。
分部分项工程项目清单计价表
工程名称：万顺路（南行港路— 胜利港）管道修复 单体工程名称：单项工程 |  |  |  |  | 标段：C01 | [5 empty] | 第 4 页 共 15 页
序号 | 项目编码 | 项目名称 | 项目特征描述 | 工作内容 |  | 计量 单位 | 工程量 | 金 额(元) |  |  |  |  | 备注
[8 empty] | 综合单价 | 合价 | 其 中
[10 empty] | 人工费 |  | 材料暂估价单价
4 | 040501025012 | CIPP翻转式原位固化修复 DN600 | 1.旧管道材质及规格:DN600，材质根据现场实际情况综合考虑 2.内衬规格:内衬管材的性能、厚度详见设计图纸“S01W00(2/5)”。 3.其他:包括但不限于管道修复、施工质量检测、清理现场等相关一切工作内容，其他未尽事宜各投标单位根据现场实际情况及设计图纸综合考虑。 | 1.断管 2.管内探测 3.清通器清通 4.CIPP原位固化修复 5.试压、检验 |  | m | 35
本页小计
注：1.所有分部分项工程项目，均须编制电子文档形式综合单价分析表，招标人需以书面形式打印综合单价分析表的，请在备注栏内打√。 2.按照费用计算要求，须在表中填写人工费。 3.招标文件提供了暂估单价的材料，请将暂估价单价填入表中。 4.本表项目编码、项目名称、项目特征描述、工作内容、计量单位、工程量由招标人填写，金额所包含表中的内容由投标人填写。
分部分项工程项目清单计价表
工程名称：万顺路（南行港路— 胜利港）管道修复 单体工程名称：单项工程 |  |  |  |  | 标段：C01 | [5 empty] | 第 5 页 共 15 页
序号 | 项目编码 | 项目名称 | 项目特征描述 | 工作内容 |  | 计量 单位 | 工程量 | 金 额(元) |  |  |  |  | 备注
[8 empty] | 综合单价 | 合价 | 其 中
[10 empty] | 人工费 |  | 材料暂估价单价
5 | 040501025013 | CIPP翻转式原位固化修复 DN800 | 1.旧管道材质及规格:DN800，材质根据现场实际情况综合考虑 2.内衬规格:内衬管材的性能、厚度详见设计图纸“S01W00(2/5)”。 3.其他:包括但不限于管道修复、施工质量检测、清理现场等相关一切工作内容，其他未尽事宜各投标单位根据现场实际情况及设计图纸综合考虑。 | 1.断管 2.管内探测 3.清通器清通 4.CIPP原位固化修复 5.试压、检验 |  | m | 29
本页小计
注：1.所有分部分项工程项目，均须编制电子文档形式综合单价分析表，招标人需以书面形式打印综合单价分析表的，请在备注栏内打√。 2.按照费用计算要求，须在表中填写人工费。 3.招标文件提供了暂估单价的材料，请将暂估价单价填入表中。 4.本表项目编码、项目名称、项目特征描述、工作内容、计量单位、工程量由招标人填写，金额所包含表中的内容由投标人填写。
分部分项工程项目清单计价表
工程名称：万顺路（南行港路— 胜利港）管道修复 单体工程名称：单项工程 |  |  |  |  | 标段：C01 | [5 empty] | 第 6 页 共 15 页
序号 | 项目编码 | 项目名称 | 项目特征描述 | 工作内容 |  | 计量 单位 | 工程量 | 金 额(元) |  |  |  |  | 备注
[8 empty] | 综合单价 | 合价 | 其 中
[10 empty] | 人工费 |  | 材料暂估价单价
6 | 040502017007 | 点状原位固化内衬修复 DN800 | 1.规格:DN800 2.修复方法:点状原位固化内衬修复（紫外光） 3.其他:包括但不限于管道修复、施工质量检测、清理现场等相关一切工作内容，其他未尽事宜各投标单位根据现场实际情况及设计图纸综合考虑。 | 1.内衬固化修复 2.修复后检测 3.试验、测试 |  | 组 | 1
本页小计
注：1.所有分部分项工程项目，均须编制电子文档形式综合单价分析表，招标人需以书面形式打印综合单价分析表的，请在备注栏内打√。 2.按照费用计算要求，须在表中填写人工费。 3.招标文件提供了暂估单价的材料，请将暂估价单价填入表中。 4.本表项目编码、项目名称、项目特征描述、工作内容、计量单位、工程量由招标人填写，金额所包含表中的内容由投标人填写。
分部分项工程项目清单计价表
工程名称：万顺路（南行港路— 胜利港）管道修复 单体工程名称：单项工程 |  |  |  |  | 标段：C01 | [5 empty] | 第 7 页 共 15 页
序号 | 项目编码 | 项目名称 | 项目特征描述 | 工作内容 |  | 计量 单位 | 工程量 | 金 额(元) |  |  |  |  | 备注
[8 empty] | 综合单价 | 合价 | 其 中
[10 empty] | 人工费 |  | 材料暂估价单价
7 | 040502017006 | 点状原位固化内衬修复 DN1000 | 1.规格:DN1000 2.修复方法:点状原位固化内衬修复（紫外光） 3.其他:包括但不限于管道修复、施工质量检测、清理现场等相关一切工作内容，其他未尽事宜各投标单位根据现场实际情况及设计图纸综合考虑。 | 1.内衬固化修复 2.修复后检测 3.试验、测试 |  | 组 | 1
本页小计
注：1.所有分部分项工程项目，均须编制电子文档形式综合单价分析表，招标人需以书面形式打印综合单价分析表的，请在备注栏内打√。 2.按照费用计算要求，须在表中填写人工费。 3.招标文件提供了暂估单价的材料，请将暂估价单价填入表中。 4.本表项目编码、项目名称、项目特征描述、工作内容、计量单位、工程量由招标人填写，金额所包含表中的内容由投标人填写。
分部分项工程项目清单计价表
工程名称：万顺路（南行港路— 胜利港）管道修复 单体工程名称：单项工程 |  |  |  |  | 标段：C01 | [5 empty] | 第 8 页 共 15 页
序号 | 项目编码 | 项目名称 | 项目特征描述 | 工作内容 |  | 计量 单位 | 工程量 | 金 额(元) |  |  |  |  | 备注
[8 empty] | 综合单价 | 合价 | 其 中
[10 empty] | 人工费 |  | 材料暂估价单价
8 | 040501005014 | DN300HDPE双壁缠绕管 开槽翻新（雨水连管） | 1.垫层、基础材质及厚度:200mm中粗砂垫层，包含两侧及管顶回填中粗砂 2.材质及规格:DN300 HDPE双壁缠绕管，管环刚度≥10KN/㎡ 3.连接形式:承插式连接 4.铺设深度:＜3.0m，具体根据现场实际情况综合考虑 5.管道检验及试验要求:满足设计要求及相关规范规定 6.其他:包括但不限于土方挖填、 | 1.土方开挖、回填 2.围护支撑 3.拆除排水管道 4.垫层、基础铺筑及养护 5.模板制作、安装、拆除 6.混凝土浇捣、养护 7.管道铺设 8.管道检验及试验 |  | m | 16
本页小计
注：1.所有分部分项工程项目，均须编制电子文档形式综合单价分析表，招标人需以书面形式打印综合单价分析表的，请在备注栏内打√。 2.按照费用计算要求，须在表中填写人工费。 3.招标文件提供了暂估单价的材料，请将暂估价单价填入表中。 4.本表项目编码、项目名称、项目特征描述、工作内容、计量单位、工程量由招标人填写，金额所包含表中的内容由投标人填写。
分部分项工程项目清单计价表
工程名称：万顺路（南行港路— 胜利港）管道修复 单体工程名称：单项工程 |  |  |  |  | 标段：C01 | [5 empty] | 第 9 页 共 15 页
序号 | 项目编码 | 项目名称 | 项目特征描述 | 工作内容 |  | 计量 单位 | 工程量 | 金 额(元) |  |  |  |  | 备注
[8 empty] | 综合单价 | 合价 | 其 中
[10 empty] | 人工费 |  | 材料暂估价单价
旧管拆除、围护支撑等相关一切工作内容，其他未尽事宜各投标单位根据现场实际情况及设计图纸综合考虑。
本页小计
注：1.所有分部分项工程项目，均须编制电子文档形式综合单价分析表，招标人需以书面形式打印综合单价分析表的，请在备注栏内打√。 2.按照费用计算要求，须在表中填写人工费。 3.招标文件提供了暂估单价的材料，请将暂估价单价填入表中。 4.本表项目编码、项目名称、项目特征描述、工作内容、计量单位、工程量由招标人填写，金额所包含表中的内容由投标人填写。
分部分项工程项目清单计价表
工程名称：万顺路（南行港路— 胜利港）管道修复 单体工程名称：单项工程 |  |  |  |  | 标段：C01 | [5 empty] | 第 10 页 共 15 页
序号 | 项目编码 | 项目名称 | 项目特征描述 | 工作内容 |  | 计量 单位 | 工程量 | 金 额(元) |  |  |  |  | 备注
[8 empty] | 综合单价 | 合价 | 其 中
[10 empty] | 人工费 |  | 材料暂估价单价
9 | 041001009006 | 检查井修复 | 1.结构形式:根据现场实际情况综合考虑 2.规格尺寸:根据现场实际情况综合考虑 3.修复材料:本工程采用铝酸盐防腐砂浆喷涂厚度为20mm 4.其他:包括但不限于破损情况复测、开裂处遭缝、裂缝嵌补、粉刷层凿除、铝酸盐防腐砂浆喷涂等，其他未尽事宜各投标单位根据现场实际情况及设计图纸综合考虑。 | 1.破损情况复测 2.开裂处遭缝 3.裂缝嵌补 4.粉刷层凿除 5.铝酸盐防腐砂浆喷涂 6.场内运输 |  | 座 | 2
本页小计
注：1.所有分部分项工程项目，均须编制电子文档形式综合单价分析表，招标人需以书面形式打印综合单价分析表的，请在备注栏内打√。 2.按照费用计算要求，须在表中填写人工费。 3.招标文件提供了暂估单价的材料，请将暂估价单价填入表中。 4.本表项目编码、项目名称、项目特征描述、工作内容、计量单位、工程量由招标人填写，金额所包含表中的内容由投标人填写。
分部分项工程项目清单计价表
工程名称：万顺路（南行港路— 胜利港）管道修复 单体工程名称：单项工程 |  |  |  |  | 标段：C01 | [5 empty] | 第 11 页 共 15 页
序号 | 项目编码 | 项目名称 | 项目特征描述 | 工作内容 |  | 计量 单位 | 工程量 | 金 额(元) |  |  |  |  | 备注
[8 empty] | 综合单价 | 合价 | 其 中
[10 empty] | 人工费 |  | 材料暂估价单价
10 | 041001009007 | 原有雨水口拆除 | 1.结构形式:根据现场实际情况综合考虑 2.规格尺寸:根据现场实际情况综合考虑 3.强度等级:根据现场实际情况综合考虑 | 1.拆除、清理 2.场内运输 |  | 座 | 1
11 | 040103003005 | 建筑垃圾清理外运 | 1.弃料品种:土方、碎料、废料等等（运距综合考虑，包含处置费） | 1.装卸 2.场外运输 |  | m3 | 0.68
本页小计
注：1.所有分部分项工程项目，均须编制电子文档形式综合单价分析表，招标人需以书面形式打印综合单价分析表的，请在备注栏内打√。 2.按照费用计算要求，须在表中填写人工费。 3.招标文件提供了暂估单价的材料，请将暂估价单价填入表中。 4.本表项目编码、项目名称、项目特征描述、工作内容、计量单位、工程量由招标人填写，金额所包含表中的内容由投标人填写。
分部分项工程项目清单计价表
工程名称：万顺路（南行港路— 胜利港）管道修复 单体工程名称：单项工程 |  |  |  |  | 标段：C01 | [5 empty] | 第 12 页 共 15 页
序号 | 项目编码 | 项目名称 | 项目特征描述 | 工作内容 |  | 计量 单位 | 工程量 | 金 额(元) |  |  |  |  | 备注
[8 empty] | 综合单价 | 合价 | 其 中
[10 empty] | 人工费 |  | 材料暂估价单价
12 | 040504010003 | 立式单箅预制塑料雨水口（含截污挂蓝） | 1.雨水口规格:立式单箅预制塑料雨水口 2.雨水箅子及圈口材质、型号、规格:立式箅子，做法参照《雨水口标准图》(DBJT08-120-2024) 3.垫层、基础材质及厚度:管道砾石砂垫层+黄砂垫层、管道基座混凝土，具体做法参照《雨水口标准图》(DBJT08-120-2024) 4.混凝土强度等级:C20 5.材料品种、规格:做法参照《雨 | 1.垫层铺筑 2.模板制作、安装、拆除 3.混凝土浇捣、养护 4.砌筑、勾缝、抹面 5.雨水篦子安装 6.拦截装置安装 7.防臭装置安装 |  | 座 | 1
本页小计
注：1.所有分部分项工程项目，均须编制电子文档形式综合单价分析表，招标人需以书面形式打印综合单价分析表的，请在备注栏内打√。 2.按照费用计算要求，须在表中填写人工费。 3.招标文件提供了暂估单价的材料，请将暂估价单价填入表中。 4.本表项目编码、项目名称、项目特征描述、工作内容、计量单位、工程量由招标人填写，金额所包含表中的内容由投标人填写。
分部分项工程项目清单计价表
工程名称：万顺路（南行港路— 胜利港）管道修复 单体工程名称：单项工程 |  |  |  |  | 标段：C01 | [5 empty] | 第 13 页 共 15 页
序号 | 项目编码 | 项目名称 | 项目特征描述 | 工作内容 |  | 计量 单位 | 工程量 | 金 额(元) |  |  |  |  | 备注
[8 empty] | 综合单价 | 合价 | 其 中
[10 empty] | 人工费 |  | 材料暂估价单价
水口标准图》(DBJT08-120-2024) 6.砂浆强度等级及配合比:满足设计要求及相关规范规定 7.拦截装置材质、型号、规格:包括截污挂蓝，做法参照《雨水口标准图》(DBJT08-120-2024) 8.防臭装置材质、型号、规格:做法参照《雨水口标准图》(DBJT08-120-2024)
本页小计
注：1.所有分部分项工程项目，均须编制电子文档形式综合单价分析表，招标人需以书面形式打印综合单价分析表的，请在备注栏内打√。 2.按照费用计算要求，须在表中填写人工费。 3.招标文件提供了暂估单价的材料，请将暂估价单价填入表中。 4.本表项目编码、项目名称、项目特征描述、工作内容、计量单位、工程量由招标人填写，金额所包含表中的内容由投标人填写。
分部分项工程项目清单计价表
工程名称：万顺路（南行港路— 胜利港）管道修复 单体工程名称：单项工程 |  |  |  |  | 标段：C01 | [5 empty] | 第 14 页 共 15 页
序号 | 项目编码 | 项目名称 | 项目特征描述 | 工作内容 |  | 计量 单位 | 工程量 | 金 额(元) |  |  |  |  | 备注
[8 empty] | 综合单价 | 合价 | 其 中
[10 empty] | 人工费 |  | 材料暂估价单价
13 | 040501013004 | 土体注浆加固 | 1.地层类别:根据现场实际情况综合考虑 2.加固填充材料:管周土体加固钻孔注浆配比详见设计图纸“S01W00(3/5)”。 3.加固方式:本工程管道土体注浆采用地面向下钻孔注浆的方式。纵向注浆孔布置于管缝两侧各40cm处,注浆孔间距一般为1.0m~2.0m,能使被加固土体在平面和深度范围内连成一个整体。 4.加固深度:底板 | 1.打孔、调浆、灌注 |  | m3 | 141
本页小计
注：1.所有分部分项工程项目，均须编制电子文档形式综合单价分析表，招标人需以书面形式打印综合单价分析表的，请在备注栏内打√。 2.按照费用计算要求，须在表中填写人工费。 3.招标文件提供了暂估单价的材料，请将暂估价单价填入表中。 4.本表项目编码、项目名称、项目特征描述、工作内容、计量单位、工程量由招标人填写，金额所包含表中的内容由投标人填写。
分部分项工程项目清单计价表
工程名称：万顺路（南行港路— 胜利港）管道修复 单体工程名称：单项工程 |  |  |  |  | 标段：C01 | [5 empty] | 第 15 页 共 15 页
序号 | 项目编码 | 项目名称 | 项目特征描述 | 工作内容 |  | 计量 单位 | 工程量 | 金 额(元) |  |  |  |  | 备注
[8 empty] | 综合单价 | 合价 | 其 中
[10 empty] | 人工费 |  | 材料暂估价单价
以下2m,管道外径两侧各1.5m,上侧1m
本页小计
合 计
注：1.所有分部分项工程项目，均须编制电子文档形式综合单价分析表，招标人需以书面形式打印综合单价分析表的，请在备注栏内打√。 2.按照费用计算要求，须在表中填写人工费。 3.招标文件提供了暂估单价的材料，请将暂估价单价填入表中。 4.本表项目编码、项目名称、项目特征描述、工作内容、计量单位、工程量由招标人填写，金额所包含表中的内容由投标人填写。

## A.8 措施项目清单汇总表【万顺路（南行港路— 胜利港）管
措施项目清单汇总表
工程名称：奉贤区2026年大居雨污水管网修复工程\单项工程\万顺路（南行港路— 胜利港）管道修复 |  |  | 标段：C01 |  | 第 1 页 共 1 页
序号 | 项目编码 | 项 目 名 称 |  | 价格（元） |  | 备注
本页合计
合 计
注：1.措施项目清单费用构成详见措施项目清单构成明细分析表，大型机械进出场及安拆费用组成详见大型机械进 出场及安拆费用组成明细表。 2.本表项目编码、项目名称由招标人填写，价格部分由投标人填写。

## A.8.1 安全文明施工项目清单明细表【万顺路（南行港路—
安全文明施工项目清单明细表
工程名称：奉贤区2026年大居雨污水管网修复工程\单项工程\万顺路（南行港路— 胜利港）管道修复 |  |  |  |  | 标段：C01 |  | 第 1 页 共 1 页
序号 | 项目编码 | 名 称 | 计量单位 | 项目名称 |  | 工程内容及包含范围 |  | 金额(元） | 小计金额(元)
合 计
注：1.安全文明施工项目清单中的项目名称、工程内容及包含范围参照本市住建管理部门发布的相关安全文明施工项目清单的规定，除有规定外需根据拟建工程实际情况编制和填报。 2.安全文明施工费应包含企业管理费和利润。 3.本表项目编码、名称、计量单位、项目名称、工作内容及包含范围由招标人填写，金额部分由投标人填写。 4.本表“项目名称”列内已填写的内容仅为示例，各工程参照第 13 章各专业安全文明施工费项目清单，按实际情况自行编列。

## A.8.2 措施项目清单构成明细分析表【万顺路（南行港路—
措施项目清单构成明细分析表
工程名称：奉贤区2026年大居雨污水管网修复工程\单项工程\万顺路（南行港路— 胜利港）管道修复 |  |  |  |  | 标段：C01 |  |  |  |  | 第 1 页 共 1 页
序号 | 项目编码 | 措施项目名称 | 计量 单位 | 工程内容及包含范围 |  | 计算基础/ （或数量） | 费率（%）/（或单价） | 价格构成明细（元） |  |  |  |  | 金额（元） | 备注
[8 empty] | 人工费 | 材料费 |  | 施工机具（机械）使用费 | 企业管理费和利润
合计
注：1.采用总价计价方式的，可只填“价格”列数值；采用费率计价方式的，可不填写“价格”列数值。
2.本表作为清单投标报价的内容，由投标人填写。

## A.8.2.1 措施项目费用分析表【万顺路（南行港路— 胜
措施项目费用分析表
工程名称：奉贤区2026年大居雨污水管网修复工程\单项工程\万顺路（南行港路— 胜利港）管道修复 |  |  |  | 标段：C01 |  |  |  |  | 第 1 页 共 1 页
序号 | 项目编码 | 措施项目名称 | 价格 （元） |  | 1.初始设立费用 |  | 2.中期运行费用 |  |  | 3.后期拆除费用
[5 empty] | 占比 （%） | 金额 （元） | 占比 （%） | 金额 （元） |  | 占比 （%） | 金额 （元）
本页小计
合 计
注：1.由招标人根据项目特点，在措施项目范围内，对有使用周期和需要摊销的措施项目，如脚手架等，选择使用。 2.由投标人根据措施项目的使用情况，阶段分摊措施费用。 3.本表项目编码、措施项目名称由招标人填写，价格及阶段分摊组成由投标人填写。

## A.8.3 大型机械进出场及安拆费用组成明细表【万顺路（南
大型机械进出场及安拆费用组成明细表
工程名称：奉贤区2026年大居雨污水管网修复工程\单项工程\万顺路（南行港路— 胜利港）管道修复 |  |  | 标段：C01 |  |  |  |  | 第 1 页 共 1 页
序号 | 大型机械 名称、规格、型号 | 数量 |  | 进出场次数 | 进出场及安拆费用单价（元） C=C₁+C₂+C₃ |  |  |  | 合价 | 备注
[5 empty] | 机械 安拆费 | 机械 装卸运输费 | 固定装置 安拆费
|  | A |  | B | C₁ | C₂ | C₃ |  | D=A·B·C
本页小计
合 计
注：1.相同大型机械进出场价格不同时，应分别列项。 2.本表作为清单投标报价的内容，由投标人填写。 3.进出场及安拆费用单价应包含企业管理费和利润。

## A.9 其他项目清单汇总表【万顺路（南行港路— 胜利港）管
其他项目清单汇总表
工程名称：奉贤区2026年大居雨污水管网修复工程\单项工程\万顺路（南行港路— 胜利港）管道修复 |  |  | 标段：C01 |  | 第 1 页 共 1 页
序号 | 项目名称 | 暂估（暂定）金额 (元) |  | 备 注
1 | 暂列金额 |  |  | 填写合计数 (详见本应用规则表A.10 暂列金额明细表)
2 | 专业工程暂估价 |  |  | 填写合计数 (详见本应用规则表A.12 专业工程暂估价表)
3 | 计日工 |  |  | 填写合计数 (详见本应用规则表A.13 计日工表)
4 | 总承包服务费 |  |  | 填写合计数 (详见本应用规则表A.14 总承包服务费计价表)
合 计
注：材料暂估价此处不汇总，材料暂估价进入分部分项工程清单项目。

## A.10 暂列金额明细表【万顺路（南行港路— 胜利港）管道
暂列金额明细表
工程名称：奉贤区2026年大居雨污水管网修复工程\单项工程\万顺路（南行港路— 胜利港）管道修复 |  |  | 标段：C01 |  |  | 第 1 页 共 1 页
序号 | 项目名称 | 计算基础 |  | 费率（%） | 暂定金额 （元） |  | 备注
1 | 合同价格调整暂列金额
1.1
2 | 未确定工程暂列金额
2.1
3 | 未确定服务暂列金额
3.1
4 | 未确定其他暂列金额
4.1
本页小计
合 计
注：1. 本表由招标人填写“暂定金额”总额，采用费率计价方式计算暂定金额的，应分别填写“计算基础”“费率”，并计算填写
“暂定金额”；采用总价计价方式计算暂定金额的，可直接填写“暂定金额”；
2. 投标人应将上述暂定金额填写并计入投标总价中；
3. 暂列金额应包含企业管理费和利润。

## A.12 专业工程暂估价表【万顺路（南行港路— 胜利港）管
专业工程暂估价表
工程名称：奉贤区2026年大居雨污水管网修复工程\单项工程\万顺路（南行港路— 胜利港）管道修复 |  |  |  | 标段：C01 |  |  |  | 第 1 页 共 1 页
序号 | 专业工程名称 | 拟发包（采购） 方式 | 发包（采购） 人 |  | 暂估金额（元） |  |  |  | 备注
[5 empty] | 不含税价格 | 增值税 | 含税价格
[5 empty] | A₁ | B₁ | C₁
1
本页小计
合 计
注：1. 本表“暂估金额”由招标人填写，投标人应将“暂估金额”填写并计入投标总价中。 2. 暂估金额应包含企业管理费和利润。

## A.13 计日工表【万顺路（南行港路— 胜利港）管道修复】
计日工表
工程名称：奉贤区2026年大居雨污水管网修复工程\单项工程\万顺路（南行港路— 胜利港）管道修复 |  |  | 标段：C01 |  |  | 第 1 页 共 1 页
序号 | 计日工名称 | 单位 |  | 暂定数量 | 综合单价 （元） |  | 合价（元）
1 | 人工
1.1
2 | 材料
2.1
3 | 施工器具（机械）
3.1
合计=1+2+3
注：1. 本表计日工名称、暂定数量应由招标人填写。编制最高投标限价时，单价应由招标人按有关计价规定确定；编制投标报 价时，单价应由投标人自主报价，并按暂定数量计算合价计入投标总价中。 2. 综合单价应包含企业管理费和利润。

## A.14 总承包服务费计价表【万顺路（南行港路— 胜利港）
总承包服务费计价表
工程名称：奉贤区2026年大居雨污水管网修复工程\单项工程\万顺路（南行港路— 胜利港）管道修复 |  |  | 标段：C01 |  |  | 第 1 页 共 1 页
序号 | 项目名称 | 计算基础 |  | 费率（%） | 金额（元） |  | 备注
|  | A₁ |  | B | C₁
1 | 发包人提供材料 | [5 empty] | 详见本应用规则附表 A.17 发包人通过公开招标方式确定的材料一览表
2
3 | 专业分包工程 | [5 empty] | 详见本应用规则附表 A.12 专业工程暂估价表
4
本页小计
合 计
注：1. 本表项目名称应由招标人填写； 2. 编制最高投标限价及投标报价时，采用费率计价方式计算总承包服务费的，应分别填写“计算基础 A₁” “费率B”，并 计算填写“金额C₁”，C₁=A₁×B; 采用总价计价方式计算总承包服务费的，可直接填写“金额C₁”。

## A.15 增值税计价表【万顺路（南行港路— 胜利港）管道修
增值税计价表
工程名称：奉贤区2026年大居雨污水管网修复工程\单项工程\万顺路（南行港路— 胜利港）管道修复 |  |  | 标段：C01 |  |  | 第 1 页 共 1 页
序号 | 项目名称 | 计算基础说明 |  | 计算基础 | 费率(%) |  | 金额(元)
1 | 增值税 | 分部分项合计+措施项目合计+其他项目合计-专业工程暂估价 |  |  | 9
合计

## A.5 单位工程清单汇总表【万顺路（南行港路— 胜利港）道
单位工程清单汇总表
工程名称：万顺路（南行港路— 胜利港）道路修复 单体工程名称：单项工程 |  | 标段：C01 | 第 1 页 共 1 页
序号 | 分部工程名称 |  |  | 金额（元）
1 | 道路拆除
2 | 道路修复
合计
注:1.群体工程可以单体工程为单位分别汇总,并填写单体工程名称。

## A.6 分部分项工程项目清单计价表【万顺路（南行港路— 胜_1
分部分项工程项目清单计价表
工程名称：万顺路（南行港路— 胜利港）道路修复 单体工程名称：单项工程 |  |  |  |  | 标段：C01 | [5 empty] | 第 1 页 共 8 页
序号 | 项目编码 | 项目名称 | 项目特征描述 | 工作内容 |  | 计量 单位 | 工程量 | 金 额(元) |  |  |  |  | 备注
[8 empty] | 综合单价 | 合价 | 其 中
[10 empty] | 人工费 |  | 材料暂估价单价
道路拆除
1 | 041001004004 | 铣刨路面 | 1.材质:沥青混凝土 2.结构形式:路面 3.厚度:平均厚度4cm，投标单位自行踏勘现场，实际厚度大于或小于4cm，其差价均含在综合单价中。 | 1.拆除、清理 2.场内运输 |  | m2 | 53
2 | 041001001005 | 翻挖沥青混凝土路面 | 1.材质:沥青混凝土 2.厚度:平均厚度8cm，投标单位自行踏勘现场，实际厚度大于或小于8cm，其差价均含在综合单价中。 | 1.拆除、清理 2.场内运输 |  | m2 | 29
本页小计
注：1.所有分部分项工程项目，均须编制电子文档形式综合单价分析表，招标人需以书面形式打印综合单价分析表的，请在备注栏内打√。 2.按照费用计算要求，须在表中填写人工费。 3.招标文件提供了暂估单价的材料，请将暂估价单价填入表中。 4.本表项目编码、项目名称、项目特征描述、工作内容、计量单位、工程量由招标人填写，金额所包含表中的内容由投标人填写。
分部分项工程项目清单计价表
工程名称：万顺路（南行港路— 胜利港）道路修复 单体工程名称：单项工程 |  |  |  |  | 标段：C01 | [5 empty] | 第 2 页 共 8 页
序号 | 项目编码 | 项目名称 | 项目特征描述 | 工作内容 |  | 计量 单位 | 工程量 | 金 额(元) |  |  |  |  | 备注
[8 empty] | 综合单价 | 合价 | 其 中
[10 empty] | 人工费 |  | 材料暂估价单价
3 | 041001003013 | 拆除水泥稳定碎石基层 | 1.材质:水泥稳定碎石 2.厚度:平均厚度30cm，投标单位自行踏勘现场，实际厚度大于或小于30cm，其差价均含在综合单价中。 | 1.拆除、清理 2.场内运输 |  | m2 | 29
4 | 041001003014 | 翻挖碎石基层 | 1.材质:碎石 2.厚度:平均厚度15cm，投标单位自行踏勘现场，实际厚度大于或小于15cm，其差价均含在综合单价中。 | 1.拆除、清理 2.场内运输 |  | m2 | 29
本页小计
注：1.所有分部分项工程项目，均须编制电子文档形式综合单价分析表，招标人需以书面形式打印综合单价分析表的，请在备注栏内打√。 2.按照费用计算要求，须在表中填写人工费。 3.招标文件提供了暂估单价的材料，请将暂估价单价填入表中。 4.本表项目编码、项目名称、项目特征描述、工作内容、计量单位、工程量由招标人填写，金额所包含表中的内容由投标人填写。
分部分项工程项目清单计价表
工程名称：万顺路（南行港路— 胜利港）道路修复 单体工程名称：单项工程 |  |  |  |  | 标段：C01 | [5 empty] | 第 3 页 共 8 页
序号 | 项目编码 | 项目名称 | 项目特征描述 | 工作内容 |  | 计量 单位 | 工程量 | 金 额(元) |  |  |  |  | 备注
[8 empty] | 综合单价 | 合价 | 其 中
[10 empty] | 人工费 |  | 材料暂估价单价
5 | 041001002003 | 拆除人行道 | 1.材质:人行道砖 2.厚度:平均厚度6.5cm，投标单位自行踏勘现场，实际厚度大于或小于6.5cm，其差价均含在综合单价中。 | 1.拆除、清理 2.场内运输 |  | m2 | 17.4
6 | 041001003015 | 翻挖人行道混凝土基层 | 1.材质:混凝土 2.厚度:平均厚度10cm，投标单位自行踏勘现场，实际厚度大于或小于10cm，其差价均含在综合单价中。 | 1.拆除、清理 2.场内运输 |  | m2 | 17.4
本页小计
注：1.所有分部分项工程项目，均须编制电子文档形式综合单价分析表，招标人需以书面形式打印综合单价分析表的，请在备注栏内打√。 2.按照费用计算要求，须在表中填写人工费。 3.招标文件提供了暂估单价的材料，请将暂估价单价填入表中。 4.本表项目编码、项目名称、项目特征描述、工作内容、计量单位、工程量由招标人填写，金额所包含表中的内容由投标人填写。
分部分项工程项目清单计价表
工程名称：万顺路（南行港路— 胜利港）道路修复 单体工程名称：单项工程 |  |  |  |  | 标段：C01 | [5 empty] | 第 4 页 共 8 页
序号 | 项目编码 | 项目名称 | 项目特征描述 | 工作内容 |  | 计量 单位 | 工程量 | 金 额(元) |  |  |  |  | 备注
[8 empty] | 综合单价 | 合价 | 其 中
[10 empty] | 人工费 |  | 材料暂估价单价
7 | 041001003016 | 翻挖人行道碎石基层 | 1.材质:碎石 2.厚度:平均厚度10cm，投标单位自行踏勘现场，实际厚度大于或小于10cm，其差价均含在综合单价中。 | 1.拆除、清理 2.场内运输 |  | m2 | 17.4
8 | 050101002001 | 挖树根 | 1.地径:地径在40cm以内 | 1.挖树根 2.废弃物运输 3.场地清理 |  | 株 | 1
9 | 040103003007 | 建筑垃圾清理外运 | 1.弃料品种:土方、碎料、废料等等（运距综合考虑，包含处置费） | 1.装卸 2.场外运输 |  | m3 | 20.97
道路修复
本页小计
注：1.所有分部分项工程项目，均须编制电子文档形式综合单价分析表，招标人需以书面形式打印综合单价分析表的，请在备注栏内打√。 2.按照费用计算要求，须在表中填写人工费。 3.招标文件提供了暂估单价的材料，请将暂估价单价填入表中。 4.本表项目编码、项目名称、项目特征描述、工作内容、计量单位、工程量由招标人填写，金额所包含表中的内容由投标人填写。
分部分项工程项目清单计价表
工程名称：万顺路（南行港路— 胜利港）道路修复 单体工程名称：单项工程 |  |  |  |  | 标段：C01 | [5 empty] | 第 5 页 共 8 页
序号 | 项目编码 | 项目名称 | 项目特征描述 | 工作内容 |  | 计量 单位 | 工程量 | 金 额(元) |  |  |  |  | 备注
[8 empty] | 综合单价 | 合价 | 其 中
[10 empty] | 人工费 |  | 材料暂估价单价
10 | 040203006009 | 4cm AC-13C沥青混凝土 (SBS改性) | 1.厚度:4cm 2.沥青品种:SBS改性道路沥青 3.沥青混凝土种类:细粒式沥青混凝土 4.石料种类、规格:AC-13C 5.掺和料:满足设计要求及相关规范规定 | 1.清理下承面 2.摊铺、整形 3.碾压 |  | m2 | 53
11 | 040203004005 | 0.5L/㎡粘层油PC-3 | 1.材料品种:粘层油PC-3 2.喷油量:0..5L/㎡ | 1.清理下承面 2.喷油、布料 |  | m2 | 53
本页小计
注：1.所有分部分项工程项目，均须编制电子文档形式综合单价分析表，招标人需以书面形式打印综合单价分析表的，请在备注栏内打√。 2.按照费用计算要求，须在表中填写人工费。 3.招标文件提供了暂估单价的材料，请将暂估价单价填入表中。 4.本表项目编码、项目名称、项目特征描述、工作内容、计量单位、工程量由招标人填写，金额所包含表中的内容由投标人填写。
分部分项工程项目清单计价表
工程名称：万顺路（南行港路— 胜利港）道路修复 单体工程名称：单项工程 |  |  |  |  | 标段：C01 | [5 empty] | 第 6 页 共 8 页
序号 | 项目编码 | 项目名称 | 项目特征描述 | 工作内容 |  | 计量 单位 | 工程量 | 金 额(元) |  |  |  |  | 备注
[8 empty] | 综合单价 | 合价 | 其 中
[10 empty] | 人工费 |  | 材料暂估价单价
12 | 040203006010 | 8cm AC-25C沥青混凝土 | 1.厚度:8cm 2.沥青品种:道路沥青 3.沥青混凝土种类:中粒式沥青混凝土 4.石料种类、规格:AC-25C 5.掺和料:满足设计要求及相关规范规定 | 1.清理下承面 2.摊铺、整形 3.碾压 |  | m2 | 29
13 | 040203003005 | 1.5L/㎡透层油PC-2 | 1.材料品种:PC-2型乳化沥青 2.喷油量:1.5L/㎡ | 1.清理下承面 2.喷油、布料 |  | m2 | 29
14 | 040202010009 | 30cm 沥青碎石 ATB-30 | 1.石料规格:沥青碎石 ATB-30 2.厚度:30cm | 1.基底清理、整形 2.铺筑 3.找平 4.碾压 5.养护 |  | m2 | 29
本页小计
注：1.所有分部分项工程项目，均须编制电子文档形式综合单价分析表，招标人需以书面形式打印综合单价分析表的，请在备注栏内打√。 2.按照费用计算要求，须在表中填写人工费。 3.招标文件提供了暂估单价的材料，请将暂估价单价填入表中。 4.本表项目编码、项目名称、项目特征描述、工作内容、计量单位、工程量由招标人填写，金额所包含表中的内容由投标人填写。
分部分项工程项目清单计价表
工程名称：万顺路（南行港路— 胜利港）道路修复 单体工程名称：单项工程 |  |  |  |  | 标段：C01 | [5 empty] | 第 7 页 共 8 页
序号 | 项目编码 | 项目名称 | 项目特征描述 | 工作内容 |  | 计量 单位 | 工程量 | 金 额(元) |  |  |  |  | 备注
[8 empty] | 综合单价 | 合价 | 其 中
[10 empty] | 人工费 |  | 材料暂估价单价
15 | 040202010010 | 15cm 碎石 | 1.石料规格:碎石 2.厚度:15cm | 1.基底清理、整形 2.铺筑 3.找平 4.碾压 5.养护 |  | m2 | 29
16 | 060302004005 | 聚酯玻纤布 | 1.铺设方式:0.6m宽聚酯玻纤布 2.铺设位置:详见设计图纸 | 1.缝制 2.运输 3.铺设 |  | m2 | 24
17 | 040205007004 | 纵向线 热熔型涂料 | 1.材料品种:热熔型涂料 2.类型:纵向线 | 1.清扫 2.放样 3.画线 4.护线 |  | m2 | 7.2
本页小计
注：1.所有分部分项工程项目，均须编制电子文档形式综合单价分析表，招标人需以书面形式打印综合单价分析表的，请在备注栏内打√。 2.按照费用计算要求，须在表中填写人工费。 3.招标文件提供了暂估单价的材料，请将暂估价单价填入表中。 4.本表项目编码、项目名称、项目特征描述、工作内容、计量单位、工程量由招标人填写，金额所包含表中的内容由投标人填写。
分部分项工程项目清单计价表
工程名称：万顺路（南行港路— 胜利港）道路修复 单体工程名称：单项工程 |  |  |  |  | 标段：C01 | [5 empty] | 第 8 页 共 8 页
序号 | 项目编码 | 项目名称 | 项目特征描述 | 工作内容 |  | 计量 单位 | 工程量 | 金 额(元) |  |  |  |  | 备注
[8 empty] | 综合单价 | 合价 | 其 中
[10 empty] | 人工费 |  | 材料暂估价单价
18 | 040204001003 | 人行道块料铺设 | 1.块料品种、规格:非连锁型彩色预制块 2.垫层、基层材料品种、厚度、混凝土强度等级:10cm C25水泥混凝土+10cm 碎石 | 1.整形碾压 2.垫层、基层铺筑 3.模板制作、安装、拆除 4.混凝土浇捣、养护 5.块料铺设 |  | m2 | 17.4
本页小计
合 计
注：1.所有分部分项工程项目，均须编制电子文档形式综合单价分析表，招标人需以书面形式打印综合单价分析表的，请在备注栏内打√。 2.按照费用计算要求，须在表中填写人工费。 3.招标文件提供了暂估单价的材料，请将暂估价单价填入表中。 4.本表项目编码、项目名称、项目特征描述、工作内容、计量单位、工程量由招标人填写，金额所包含表中的内容由投标人填写。

## A.8 措施项目清单汇总表【万顺路（南行港路— 胜利港）道
措施项目清单汇总表
工程名称：奉贤区2026年大居雨污水管网修复工程\单项工程\万顺路（南行港路— 胜利港）道路修复 |  |  | 标段：C01 |  | 第 1 页 共 1 页
序号 | 项目编码 | 项 目 名 称 |  | 价格（元） |  | 备注
本页合计
合 计
注：1.措施项目清单费用构成详见措施项目清单构成明细分析表，大型机械进出场及安拆费用组成详见大型机械进 出场及安拆费用组成明细表。 2.本表项目编码、项目名称由招标人填写，价格部分由投标人填写。

## A.8.1 安全文明施工项目清单明细表【万顺路（南行港路—_1
安全文明施工项目清单明细表
工程名称：奉贤区2026年大居雨污水管网修复工程\单项工程\万顺路（南行港路— 胜利港）道路修复 |  |  |  |  | 标段：C01 |  | 第 1 页 共 1 页
序号 | 项目编码 | 名 称 | 计量单位 | 项目名称 |  | 工程内容及包含范围 |  | 金额(元） | 小计金额(元)
合 计
注：1.安全文明施工项目清单中的项目名称、工程内容及包含范围参照本市住建管理部门发布的相关安全文明施工项目清单的规定，除有规定外需根据拟建工程实际情况编制和填报。 2.安全文明施工费应包含企业管理费和利润。 3.本表项目编码、名称、计量单位、项目名称、工作内容及包含范围由招标人填写，金额部分由投标人填写。 4.本表“项目名称”列内已填写的内容仅为示例，各工程参照第 13 章各专业安全文明施工费项目清单，按实际情况自行编列。

## A.8.2 措施项目清单构成明细分析表【万顺路（南行港路—_1
措施项目清单构成明细分析表
工程名称：奉贤区2026年大居雨污水管网修复工程\单项工程\万顺路（南行港路— 胜利港）道路修复 |  |  |  |  | 标段：C01 |  |  |  |  | 第 1 页 共 1 页
序号 | 项目编码 | 措施项目名称 | 计量 单位 | 工程内容及包含范围 |  | 计算基础/ （或数量） | 费率（%）/（或单价） | 价格构成明细（元） |  |  |  |  | 金额（元） | 备注
[8 empty] | 人工费 | 材料费 |  | 施工机具（机械）使用费 | 企业管理费和利润
合计
注：1.采用总价计价方式的，可只填“价格”列数值；采用费率计价方式的，可不填写“价格”列数值。
2.本表作为清单投标报价的内容，由投标人填写。

## A.8.2.1 措施项目费用分析表【万顺路（南行港路— 胜_1
措施项目费用分析表
工程名称：奉贤区2026年大居雨污水管网修复工程\单项工程\万顺路（南行港路— 胜利港）道路修复 |  |  |  | 标段：C01 |  |  |  |  | 第 1 页 共 1 页
序号 | 项目编码 | 措施项目名称 | 价格 （元） |  | 1.初始设立费用 |  | 2.中期运行费用 |  |  | 3.后期拆除费用
[5 empty] | 占比 （%） | 金额 （元） | 占比 （%） | 金额 （元） |  | 占比 （%） | 金额 （元）
本页小计
合 计
注：1.由招标人根据项目特点，在措施项目范围内，对有使用周期和需要摊销的措施项目，如脚手架等，选择使用。 2.由投标人根据措施项目的使用情况，阶段分摊措施费用。 3.本表项目编码、措施项目名称由招标人填写，价格及阶段分摊组成由投标人填写。

## A.8.3 大型机械进出场及安拆费用组成明细表【万顺路（南_1
大型机械进出场及安拆费用组成明细表
工程名称：奉贤区2026年大居雨污水管网修复工程\单项工程\万顺路（南行港路— 胜利港）道路修复 |  |  | 标段：C01 |  |  |  |  | 第 1 页 共 1 页
序号 | 大型机械 名称、规格、型号 | 数量 |  | 进出场次数 | 进出场及安拆费用单价（元） C=C₁+C₂+C₃ |  |  |  | 合价 | 备注
[5 empty] | 机械 安拆费 | 机械 装卸运输费 | 固定装置 安拆费
|  | A |  | B | C₁ | C₂ | C₃ |  | D=A·B·C
本页小计
合 计
注：1.相同大型机械进出场价格不同时，应分别列项。 2.本表作为清单投标报价的内容，由投标人填写。 3.进出场及安拆费用单价应包含企业管理费和利润。

## A.9 其他项目清单汇总表【万顺路（南行港路— 胜利港）道
其他项目清单汇总表
工程名称：奉贤区2026年大居雨污水管网修复工程\单项工程\万顺路（南行港路— 胜利港）道路修复 |  |  | 标段：C01 |  | 第 1 页 共 1 页
序号 | 项目名称 | 暂估（暂定）金额 (元) |  | 备 注
1 | 暂列金额 |  |  | 填写合计数 (详见本应用规则表A.10 暂列金额明细表)
2 | 专业工程暂估价 |  |  | 填写合计数 (详见本应用规则表A.12 专业工程暂估价表)
3 | 计日工 |  |  | 填写合计数 (详见本应用规则表A.13 计日工表)
4 | 总承包服务费 |  |  | 填写合计数 (详见本应用规则表A.14 总承包服务费计价表)
合 计
注：材料暂估价此处不汇总，材料暂估价进入分部分项工程清单项目。

## A.10 暂列金额明细表【万顺路（南行港路— 胜利港）道路
暂列金额明细表
工程名称：奉贤区2026年大居雨污水管网修复工程\单项工程\万顺路（南行港路— 胜利港）道路修复 |  |  | 标段：C01 |  |  | 第 1 页 共 1 页
序号 | 项目名称 | 计算基础 |  | 费率（%） | 暂定金额 （元） |  | 备注
1 | 合同价格调整暂列金额
1.1
2 | 未确定工程暂列金额
2.1
3 | 未确定服务暂列金额
3.1
4 | 未确定其他暂列金额
4.1
本页小计
合 计
注：1. 本表由招标人填写“暂定金额”总额，采用费率计价方式计算暂定金额的，应分别填写“计算基础”“费率”，并计算填写
“暂定金额”；采用总价计价方式计算暂定金额的，可直接填写“暂定金额”；
2. 投标人应将上述暂定金额填写并计入投标总价中；
3. 暂列金额应包含企业管理费和利润。

## A.12 专业工程暂估价表【万顺路（南行港路— 胜利港）道
专业工程暂估价表
工程名称：奉贤区2026年大居雨污水管网修复工程\单项工程\万顺路（南行港路— 胜利港）道路修复 |  |  |  | 标段：C01 |  |  |  | 第 1 页 共 1 页
序号 | 专业工程名称 | 拟发包（采购） 方式 | 发包（采购） 人 |  | 暂估金额（元） |  |  |  | 备注
[5 empty] | 不含税价格 | 增值税 | 含税价格
[5 empty] | A₁ | B₁ | C₁
1
本页小计
合 计
注：1. 本表“暂估金额”由招标人填写，投标人应将“暂估金额”填写并计入投标总价中。 2. 暂估金额应包含企业管理费和利润。

## A.13 计日工表【万顺路（南行港路— 胜利港）道路修复】
计日工表
工程名称：奉贤区2026年大居雨污水管网修复工程\单项工程\万顺路（南行港路— 胜利港）道路修复 |  |  | 标段：C01 |  |  | 第 1 页 共 1 页
序号 | 计日工名称 | 单位 |  | 暂定数量 | 综合单价 （元） |  | 合价（元）
1 | 人工
1.1
2 | 材料
2.1
3 | 施工器具（机械）
3.1
合计=1+2+3
注：1. 本表计日工名称、暂定数量应由招标人填写。编制最高投标限价时，单价应由招标人按有关计价规定确定；编制投标报 价时，单价应由投标人自主报价，并按暂定数量计算合价计入投标总价中。 2. 综合单价应包含企业管理费和利润。

## A.14 总承包服务费计价表【万顺路（南行港路— 胜利港）_1
总承包服务费计价表
工程名称：奉贤区2026年大居雨污水管网修复工程\单项工程\万顺路（南行港路— 胜利港）道路修复 |  |  | 标段：C01 |  |  | 第 1 页 共 1 页
序号 | 项目名称 | 计算基础 |  | 费率（%） | 金额（元） |  | 备注
|  | A₁ |  | B | C₁
1 | 发包人提供材料 | [5 empty] | 详见本应用规则附表 A.17 发包人通过公开招标方式确定的材料一览表
2
3 | 专业分包工程 | [5 empty] | 详见本应用规则附表 A.12 专业工程暂估价表
4
本页小计
合 计
注：1. 本表项目名称应由招标人填写； 2. 编制最高投标限价及投标报价时，采用费率计价方式计算总承包服务费的，应分别填写“计算基础 A₁” “费率B”，并 计算填写“金额C₁”，C₁=A₁×B; 采用总价计价方式计算总承包服务费的，可直接填写“金额C₁”。

## A.15 增值税计价表【万顺路（南行港路— 胜利港）道路修
增值税计价表
工程名称：奉贤区2026年大居雨污水管网修复工程\单项工程\万顺路（南行港路— 胜利港）道路修复 |  |  | 标段：C01 |  |  | 第 1 页 共 1 页
序号 | 项目名称 | 计算基础说明 |  | 计算基础 | 费率(%) |  | 金额(元)
1 | 增值税 | 分部分项合计+措施项目合计+其他项目合计-专业工程暂估价 |  |  | 9
合计

## A.5 单位工程清单汇总表【金碧路（南行港路— 沿港河路）
单位工程清单汇总表
工程名称：金碧路（南行港路— 沿港河路）管道修复 单体工程名称：单项工程 |  | 标段：C01 | 第 1 页 共 1 页
序号 | 分部工程名称 |  |  | 金额（元）
1 | 管道修复
合计
注:1.群体工程可以单体工程为单位分别汇总,并填写单体工程名称。

## A.6 分部分项工程项目清单计价表【金碧路（南行港路— 沿
分部分项工程项目清单计价表
工程名称：金碧路（南行港路— 沿港河路）管道修复 单体工程名称：单项工程 |  |  |  |  | 标段：C01 | [5 empty] | 第 1 页 共 9 页
序号 | 项目编码 | 项目名称 | 项目特征描述 | 工作内容 |  | 计量 单位 | 工程量 | 金 额(元) |  |  |  |  | 备注
[8 empty] | 综合单价 | 合价 | 其 中
[10 empty] | 人工费 |  | 材料暂估价单价
管道修复
1 | 040103004005 | 管道清淤 | 1.泥浆来源:管道清淤 2.其他:包括但不限于管道清淤、淤泥装卸处置（包含外运，运距综合考虑），其他未尽事宜各投标单位根据现场实际情况及设计图纸综合考虑。 | 1.管道清淤 2.装卸 3.场外运输 |  | m3 | 1.16
本页小计
注：1.所有分部分项工程项目，均须编制电子文档形式综合单价分析表，招标人需以书面形式打印综合单价分析表的，请在备注栏内打√。 2.按照费用计算要求，须在表中填写人工费。 3.招标文件提供了暂估单价的材料，请将暂估价单价填入表中。 4.本表项目编码、项目名称、项目特征描述、工作内容、计量单位、工程量由招标人填写，金额所包含表中的内容由投标人填写。
分部分项工程项目清单计价表
工程名称：金碧路（南行港路— 沿港河路）管道修复 单体工程名称：单项工程 |  |  |  |  | 标段：C01 | [5 empty] | 第 2 页 共 9 页
序号 | 项目编码 | 项目名称 | 项目特征描述 | 工作内容 |  | 计量 单位 | 工程量 | 金 额(元) |  |  |  |  | 备注
[8 empty] | 综合单价 | 合价 | 其 中
[10 empty] | 人工费 |  | 材料暂估价单价
2 | 040501025014 | 碎管法修复 DN300 | 1.旧管道材质及规格:DN300，材质根据现场实际情况综合考虑 2.管道规格、材质:聚乙烯(PE)管,PE-100级,0.8MPA,外径315 3.其他:包括但不限于碎管、回拖管道、施工质量检测、清理现场等相关一切工作内容，其他未尽事宜各投标单位根据现场实际情况及设计图纸综合考虑。 | 1.断管 2.管内探测 3.清通器清通 4.碎管 5.回拖管道 6.试压、检验 |  | m | 13
本页小计
注：1.所有分部分项工程项目，均须编制电子文档形式综合单价分析表，招标人需以书面形式打印综合单价分析表的，请在备注栏内打√。 2.按照费用计算要求，须在表中填写人工费。 3.招标文件提供了暂估单价的材料，请将暂估价单价填入表中。 4.本表项目编码、项目名称、项目特征描述、工作内容、计量单位、工程量由招标人填写，金额所包含表中的内容由投标人填写。
分部分项工程项目清单计价表
工程名称：金碧路（南行港路— 沿港河路）管道修复 单体工程名称：单项工程 |  |  |  |  | 标段：C01 | [5 empty] | 第 3 页 共 9 页
序号 | 项目编码 | 项目名称 | 项目特征描述 | 工作内容 |  | 计量 单位 | 工程量 | 金 额(元) |  |  |  |  | 备注
[8 empty] | 综合单价 | 合价 | 其 中
[10 empty] | 人工费 |  | 材料暂估价单价
3 | 040501005015 | DN300HDPE双壁缠绕管 开槽翻新（雨水连管） | 1.垫层、基础材质及厚度:200mm中粗砂垫层，包含两侧及管顶回填中粗砂 2.材质及规格:DN300 HDPE双壁缠绕管，管环刚度≥10KN/㎡ 3.连接形式:承插式连接 4.铺设深度:＜3.0m，具体根据现场实际情况综合考虑 5.管道检验及试验要求:满足设计要求及相关规范规定 6.其他:包括但不限于土方挖填、 | 1.土方开挖、回填 2.围护支撑 3.拆除排水管道 4.垫层、基础铺筑及养护 5.模板制作、安装、拆除 6.混凝土浇捣、养护 7.管道铺设 8.管道检验及试验 |  | m | 10
本页小计
注：1.所有分部分项工程项目，均须编制电子文档形式综合单价分析表，招标人需以书面形式打印综合单价分析表的，请在备注栏内打√。 2.按照费用计算要求，须在表中填写人工费。 3.招标文件提供了暂估单价的材料，请将暂估价单价填入表中。 4.本表项目编码、项目名称、项目特征描述、工作内容、计量单位、工程量由招标人填写，金额所包含表中的内容由投标人填写。
分部分项工程项目清单计价表
工程名称：金碧路（南行港路— 沿港河路）管道修复 单体工程名称：单项工程 |  |  |  |  | 标段：C01 | [5 empty] | 第 4 页 共 9 页
序号 | 项目编码 | 项目名称 | 项目特征描述 | 工作内容 |  | 计量 单位 | 工程量 | 金 额(元) |  |  |  |  | 备注
[8 empty] | 综合单价 | 合价 | 其 中
[10 empty] | 人工费 |  | 材料暂估价单价
旧管拆除、围护支撑等相关一切工作内容，其他未尽事宜各投标单位根据现场实际情况及设计图纸综合考虑。
4 | 041001009009 | 原有雨水口拆除 | 1.结构形式:根据现场实际情况综合考虑 2.规格尺寸:根据现场实际情况综合考虑 3.强度等级:根据现场实际情况综合考虑 | 1.拆除、清理 2.场内运输 |  | 座 | 1
本页小计
注：1.所有分部分项工程项目，均须编制电子文档形式综合单价分析表，招标人需以书面形式打印综合单价分析表的，请在备注栏内打√。 2.按照费用计算要求，须在表中填写人工费。 3.招标文件提供了暂估单价的材料，请将暂估价单价填入表中。 4.本表项目编码、项目名称、项目特征描述、工作内容、计量单位、工程量由招标人填写，金额所包含表中的内容由投标人填写。
分部分项工程项目清单计价表
工程名称：金碧路（南行港路— 沿港河路）管道修复 单体工程名称：单项工程 |  |  |  |  | 标段：C01 | [5 empty] | 第 5 页 共 9 页
序号 | 项目编码 | 项目名称 | 项目特征描述 | 工作内容 |  | 计量 单位 | 工程量 | 金 额(元) |  |  |  |  | 备注
[8 empty] | 综合单价 | 合价 | 其 中
[10 empty] | 人工费 |  | 材料暂估价单价
5 | 040103003008 | 建筑垃圾清理外运 | 1.弃料品种:土方、碎料、废料等等（运距综合考虑，包含处置费） | 1.装卸 2.场外运输 |  | m3 | 0.68
本页小计
注：1.所有分部分项工程项目，均须编制电子文档形式综合单价分析表，招标人需以书面形式打印综合单价分析表的，请在备注栏内打√。 2.按照费用计算要求，须在表中填写人工费。 3.招标文件提供了暂估单价的材料，请将暂估价单价填入表中。 4.本表项目编码、项目名称、项目特征描述、工作内容、计量单位、工程量由招标人填写，金额所包含表中的内容由投标人填写。
分部分项工程项目清单计价表
工程名称：金碧路（南行港路— 沿港河路）管道修复 单体工程名称：单项工程 |  |  |  |  | 标段：C01 | [5 empty] | 第 6 页 共 9 页
序号 | 项目编码 | 项目名称 | 项目特征描述 | 工作内容 |  | 计量 单位 | 工程量 | 金 额(元) |  |  |  |  | 备注
[8 empty] | 综合单价 | 合价 | 其 中
[10 empty] | 人工费 |  | 材料暂估价单价
6 | 040504010004 | 立式单箅预制塑料雨水口（含截污挂蓝） | 1.雨水口规格:立式单箅预制塑料雨水口 2.雨水箅子及圈口材质、型号、规格:立式箅子，做法参照《雨水口标准图》(DBJT08-120-2024) 3.垫层、基础材质及厚度:管道砾石砂垫层+黄砂垫层、管道基座混凝土，具体做法参照《雨水口标准图》(DBJT08-120-2024) 4.混凝土强度等级:C20 5.材料品种、规格:做法参照《雨 | 1.垫层铺筑 2.模板制作、安装、拆除 3.混凝土浇捣、养护 4.砌筑、勾缝、抹面 5.雨水篦子安装 6.拦截装置安装 7.防臭装置安装 |  | 座 | 1
本页小计
注：1.所有分部分项工程项目，均须编制电子文档形式综合单价分析表，招标人需以书面形式打印综合单价分析表的，请在备注栏内打√。 2.按照费用计算要求，须在表中填写人工费。 3.招标文件提供了暂估单价的材料，请将暂估价单价填入表中。 4.本表项目编码、项目名称、项目特征描述、工作内容、计量单位、工程量由招标人填写，金额所包含表中的内容由投标人填写。
分部分项工程项目清单计价表
工程名称：金碧路（南行港路— 沿港河路）管道修复 单体工程名称：单项工程 |  |  |  |  | 标段：C01 | [5 empty] | 第 7 页 共 9 页
序号 | 项目编码 | 项目名称 | 项目特征描述 | 工作内容 |  | 计量 单位 | 工程量 | 金 额(元) |  |  |  |  | 备注
[8 empty] | 综合单价 | 合价 | 其 中
[10 empty] | 人工费 |  | 材料暂估价单价
水口标准图》(DBJT08-120-2024) 6.砂浆强度等级及配合比:满足设计要求及相关规范规定 7.拦截装置材质、型号、规格:包括截污挂蓝，做法参照《雨水口标准图》(DBJT08-120-2024) 8.防臭装置材质、型号、规格:做法参照《雨水口标准图》(DBJT08-120-2024)
本页小计
注：1.所有分部分项工程项目，均须编制电子文档形式综合单价分析表，招标人需以书面形式打印综合单价分析表的，请在备注栏内打√。 2.按照费用计算要求，须在表中填写人工费。 3.招标文件提供了暂估单价的材料，请将暂估价单价填入表中。 4.本表项目编码、项目名称、项目特征描述、工作内容、计量单位、工程量由招标人填写，金额所包含表中的内容由投标人填写。
分部分项工程项目清单计价表
工程名称：金碧路（南行港路— 沿港河路）管道修复 单体工程名称：单项工程 |  |  |  |  | 标段：C01 | [5 empty] | 第 8 页 共 9 页
序号 | 项目编码 | 项目名称 | 项目特征描述 | 工作内容 |  | 计量 单位 | 工程量 | 金 额(元) |  |  |  |  | 备注
[8 empty] | 综合单价 | 合价 | 其 中
[10 empty] | 人工费 |  | 材料暂估价单价
7 | 040501013005 | 土体注浆加固 | 1.地层类别:根据现场实际情况综合考虑 2.加固填充材料:管周土体加固钻孔注浆配比详见设计图纸“S01W00(3/5)”。 3.加固方式:本工程管道土体注浆采用地面向下钻孔注浆的方式。纵向注浆孔布置于管缝两侧各40cm处,注浆孔间距一般为1.0m~2.0m,能使被加固土体在平面和深度范围内连成一个整体。 4.加固深度:底板 | 1.打孔、调浆、灌注 |  | m3 | 60
本页小计
注：1.所有分部分项工程项目，均须编制电子文档形式综合单价分析表，招标人需以书面形式打印综合单价分析表的，请在备注栏内打√。 2.按照费用计算要求，须在表中填写人工费。 3.招标文件提供了暂估单价的材料，请将暂估价单价填入表中。 4.本表项目编码、项目名称、项目特征描述、工作内容、计量单位、工程量由招标人填写，金额所包含表中的内容由投标人填写。
分部分项工程项目清单计价表
工程名称：金碧路（南行港路— 沿港河路）管道修复 单体工程名称：单项工程 |  |  |  |  | 标段：C01 | [5 empty] | 第 9 页 共 9 页
序号 | 项目编码 | 项目名称 | 项目特征描述 | 工作内容 |  | 计量 单位 | 工程量 | 金 额(元) |  |  |  |  | 备注
[8 empty] | 综合单价 | 合价 | 其 中
[10 empty] | 人工费 |  | 材料暂估价单价
以下2m,管道外径两侧各1.5m,上侧1m
本页小计
合 计
注：1.所有分部分项工程项目，均须编制电子文档形式综合单价分析表，招标人需以书面形式打印综合单价分析表的，请在备注栏内打√。 2.按照费用计算要求，须在表中填写人工费。 3.招标文件提供了暂估单价的材料，请将暂估价单价填入表中。 4.本表项目编码、项目名称、项目特征描述、工作内容、计量单位、工程量由招标人填写，金额所包含表中的内容由投标人填写。

## A.8 措施项目清单汇总表【金碧路（南行港路— 沿港河路）
措施项目清单汇总表
工程名称：奉贤区2026年大居雨污水管网修复工程\单项工程\金碧路（南行港路— 沿港河路）管道修复 |  |  | 标段：C01 |  | 第 1 页 共 1 页
序号 | 项目编码 | 项 目 名 称 |  | 价格（元） |  | 备注
本页合计
合 计
注：1.措施项目清单费用构成详见措施项目清单构成明细分析表，大型机械进出场及安拆费用组成详见大型机械进 出场及安拆费用组成明细表。 2.本表项目编码、项目名称由招标人填写，价格部分由投标人填写。

## A.8.1 安全文明施工项目清单明细表【金碧路（南行港路—
安全文明施工项目清单明细表
工程名称：奉贤区2026年大居雨污水管网修复工程\单项工程\金碧路（南行港路— 沿港河路）管道修复 |  |  |  |  | 标段：C01 |  | 第 1 页 共 1 页
序号 | 项目编码 | 名 称 | 计量单位 | 项目名称 |  | 工程内容及包含范围 |  | 金额(元） | 小计金额(元)
合 计
注：1.安全文明施工项目清单中的项目名称、工程内容及包含范围参照本市住建管理部门发布的相关安全文明施工项目清单的规定，除有规定外需根据拟建工程实际情况编制和填报。 2.安全文明施工费应包含企业管理费和利润。 3.本表项目编码、名称、计量单位、项目名称、工作内容及包含范围由招标人填写，金额部分由投标人填写。 4.本表“项目名称”列内已填写的内容仅为示例，各工程参照第 13 章各专业安全文明施工费项目清单，按实际情况自行编列。

## A.8.2 措施项目清单构成明细分析表【金碧路（南行港路—
措施项目清单构成明细分析表
工程名称：奉贤区2026年大居雨污水管网修复工程\单项工程\金碧路（南行港路— 沿港河路）管道修复 |  |  |  |  | 标段：C01 |  |  |  |  | 第 1 页 共 1 页
序号 | 项目编码 | 措施项目名称 | 计量 单位 | 工程内容及包含范围 |  | 计算基础/ （或数量） | 费率（%）/（或单价） | 价格构成明细（元） |  |  |  |  | 金额（元） | 备注
[8 empty] | 人工费 | 材料费 |  | 施工机具（机械）使用费 | 企业管理费和利润
合计
注：1.采用总价计价方式的，可只填“价格”列数值；采用费率计价方式的，可不填写“价格”列数值。
2.本表作为清单投标报价的内容，由投标人填写。

## A.8.2.1 措施项目费用分析表【金碧路（南行港路— 沿
措施项目费用分析表
工程名称：奉贤区2026年大居雨污水管网修复工程\单项工程\金碧路（南行港路— 沿港河路）管道修复 |  |  |  | 标段：C01 |  |  |  |  | 第 1 页 共 1 页
序号 | 项目编码 | 措施项目名称 | 价格 （元） |  | 1.初始设立费用 |  | 2.中期运行费用 |  |  | 3.后期拆除费用
[5 empty] | 占比 （%） | 金额 （元） | 占比 （%） | 金额 （元） |  | 占比 （%） | 金额 （元）
本页小计
合 计
注：1.由招标人根据项目特点，在措施项目范围内，对有使用周期和需要摊销的措施项目，如脚手架等，选择使用。 2.由投标人根据措施项目的使用情况，阶段分摊措施费用。 3.本表项目编码、措施项目名称由招标人填写，价格及阶段分摊组成由投标人填写。

## A.8.3 大型机械进出场及安拆费用组成明细表【金碧路（南
大型机械进出场及安拆费用组成明细表
工程名称：奉贤区2026年大居雨污水管网修复工程\单项工程\金碧路（南行港路— 沿港河路）管道修复 |  |  | 标段：C01 |  |  |  |  | 第 1 页 共 1 页
序号 | 大型机械 名称、规格、型号 | 数量 |  | 进出场次数 | 进出场及安拆费用单价（元） C=C₁+C₂+C₃ |  |  |  | 合价 | 备注
[5 empty] | 机械 安拆费 | 机械 装卸运输费 | 固定装置 安拆费
|  | A |  | B | C₁ | C₂ | C₃ |  | D=A·B·C
本页小计
合 计
注：1.相同大型机械进出场价格不同时，应分别列项。 2.本表作为清单投标报价的内容，由投标人填写。 3.进出场及安拆费用单价应包含企业管理费和利润。

## A.9 其他项目清单汇总表【金碧路（南行港路— 沿港河路）
其他项目清单汇总表
工程名称：奉贤区2026年大居雨污水管网修复工程\单项工程\金碧路（南行港路— 沿港河路）管道修复 |  |  | 标段：C01 |  | 第 1 页 共 1 页
序号 | 项目名称 | 暂估（暂定）金额 (元) |  | 备 注
1 | 暂列金额 |  |  | 填写合计数 (详见本应用规则表A.10 暂列金额明细表)
2 | 专业工程暂估价 |  |  | 填写合计数 (详见本应用规则表A.12 专业工程暂估价表)
3 | 计日工 |  |  | 填写合计数 (详见本应用规则表A.13 计日工表)
4 | 总承包服务费 |  |  | 填写合计数 (详见本应用规则表A.14 总承包服务费计价表)
合 计
注：材料暂估价此处不汇总，材料暂估价进入分部分项工程清单项目。

## A.10 暂列金额明细表【金碧路（南行港路— 沿港河路）管
暂列金额明细表
工程名称：奉贤区2026年大居雨污水管网修复工程\单项工程\金碧路（南行港路— 沿港河路）管道修复 |  |  | 标段：C01 |  |  | 第 1 页 共 1 页
序号 | 项目名称 | 计算基础 |  | 费率（%） | 暂定金额 （元） |  | 备注
1 | 合同价格调整暂列金额
1.1
2 | 未确定工程暂列金额
2.1
3 | 未确定服务暂列金额
3.1
4 | 未确定其他暂列金额
4.1
本页小计
合 计
注：1. 本表由招标人填写“暂定金额”总额，采用费率计价方式计算暂定金额的，应分别填写“计算基础”“费率”，并计算填写
“暂定金额”；采用总价计价方式计算暂定金额的，可直接填写“暂定金额”；
2. 投标人应将上述暂定金额填写并计入投标总价中；
3. 暂列金额应包含企业管理费和利润。

## A.12 专业工程暂估价表【金碧路（南行港路— 沿港河路）
专业工程暂估价表
工程名称：奉贤区2026年大居雨污水管网修复工程\单项工程\金碧路（南行港路— 沿港河路）管道修复 |  |  |  | 标段：C01 |  |  |  | 第 1 页 共 1 页
序号 | 专业工程名称 | 拟发包（采购） 方式 | 发包（采购） 人 |  | 暂估金额（元） |  |  |  | 备注
[5 empty] | 不含税价格 | 增值税 | 含税价格
[5 empty] | A₁ | B₁ | C₁
1
本页小计
合 计
注：1. 本表“暂估金额”由招标人填写，投标人应将“暂估金额”填写并计入投标总价中。 2. 暂估金额应包含企业管理费和利润。

## A.13 计日工表【金碧路（南行港路— 沿港河路）管道修复】
计日工表
工程名称：奉贤区2026年大居雨污水管网修复工程\单项工程\金碧路（南行港路— 沿港河路）管道修复 |  |  | 标段：C01 |  |  | 第 1 页 共 1 页
序号 | 计日工名称 | 单位 |  | 暂定数量 | 综合单价 （元） |  | 合价（元）
1 | 人工
1.1
2 | 材料
2.1
3 | 施工器具（机械）
3.1
合计=1+2+3
注：1. 本表计日工名称、暂定数量应由招标人填写。编制最高投标限价时，单价应由招标人按有关计价规定确定；编制投标报 价时，单价应由投标人自主报价，并按暂定数量计算合价计入投标总价中。 2. 综合单价应包含企业管理费和利润。

## A.14 总承包服务费计价表【金碧路（南行港路— 沿港河路
总承包服务费计价表
工程名称：奉贤区2026年大居雨污水管网修复工程\单项工程\金碧路（南行港路— 沿港河路）管道修复 |  |  | 标段：C01 |  |  | 第 1 页 共 1 页
序号 | 项目名称 | 计算基础 |  | 费率（%） | 金额（元） |  | 备注
|  | A₁ |  | B | C₁
1 | 发包人提供材料 | [5 empty] | 详见本应用规则附表 A.17 发包人通过公开招标方式确定的材料一览表
2
3 | 专业分包工程 | [5 empty] | 详见本应用规则附表 A.12 专业工程暂估价表
4
本页小计
合 计
注：1. 本表项目名称应由招标人填写； 2. 编制最高投标限价及投标报价时，采用费率计价方式计算总承包服务费的，应分别填写“计算基础 A₁” “费率B”，并 计算填写“金额C₁”，C₁=A₁×B; 采用总价计价方式计算总承包服务费的，可直接填写“金额C₁”。

## A.15 增值税计价表【金碧路（南行港路— 沿港河路）管道
增值税计价表
工程名称：奉贤区2026年大居雨污水管网修复工程\单项工程\金碧路（南行港路— 沿港河路）管道修复 |  |  | 标段：C01 |  |  | 第 1 页 共 1 页
序号 | 项目名称 | 计算基础说明 |  | 计算基础 | 费率(%) |  | 金额(元)
1 | 增值税 | 分部分项合计+措施项目合计+其他项目合计-专业工程暂估价 |  |  | 9
合计

## A.5 单位工程清单汇总表【金碧路（南行港路— 沿港河路）_1
单位工程清单汇总表
工程名称：金碧路（南行港路— 沿港河路）道路修复 单体工程名称：单项工程 |  | 标段：C01 | 第 1 页 共 1 页
序号 | 分部工程名称 |  |  | 金额（元）
1 | 道路拆除
2 | 道路修复
合计
注:1.群体工程可以单体工程为单位分别汇总,并填写单体工程名称。

## A.6 分部分项工程项目清单计价表【金碧路（南行港路— 沿_1
分部分项工程项目清单计价表
工程名称：金碧路（南行港路— 沿港河路）道路修复 单体工程名称：单项工程 |  |  |  |  | 标段：C01 | [5 empty] | 第 1 页 共 5 页
序号 | 项目编码 | 项目名称 | 项目特征描述 | 工作内容 |  | 计量 单位 | 工程量 | 金 额(元) |  |  |  |  | 备注
[8 empty] | 综合单价 | 合价 | 其 中
[10 empty] | 人工费 |  | 材料暂估价单价
道路拆除
1 | 041001004005 | 铣刨路面 | 1.材质:沥青混凝土 2.结构形式:路面 3.厚度:平均厚度4cm，投标单位自行踏勘现场，实际厚度大于或小于4cm，其差价均含在综合单价中。 | 1.拆除、清理 2.场内运输 |  | m2 | 51.4
2 | 041001001006 | 翻挖沥青混凝土路面 | 1.材质:沥青混凝土 2.厚度:平均厚度8cm，投标单位自行踏勘现场，实际厚度大于或小于8cm，其差价均含在综合单价中。 | 1.拆除、清理 2.场内运输 |  | m2 | 29
本页小计
注：1.所有分部分项工程项目，均须编制电子文档形式综合单价分析表，招标人需以书面形式打印综合单价分析表的，请在备注栏内打√。 2.按照费用计算要求，须在表中填写人工费。 3.招标文件提供了暂估单价的材料，请将暂估价单价填入表中。 4.本表项目编码、项目名称、项目特征描述、工作内容、计量单位、工程量由招标人填写，金额所包含表中的内容由投标人填写。
分部分项工程项目清单计价表
工程名称：金碧路（南行港路— 沿港河路）道路修复 单体工程名称：单项工程 |  |  |  |  | 标段：C01 | [5 empty] | 第 2 页 共 5 页
序号 | 项目编码 | 项目名称 | 项目特征描述 | 工作内容 |  | 计量 单位 | 工程量 | 金 额(元) |  |  |  |  | 备注
[8 empty] | 综合单价 | 合价 | 其 中
[10 empty] | 人工费 |  | 材料暂估价单价
3 | 041001003017 | 拆除水泥稳定碎石基层 | 1.材质:水泥稳定碎石 2.厚度:平均厚度30cm，投标单位自行踏勘现场，实际厚度大于或小于30cm，其差价均含在综合单价中。 | 1.拆除、清理 2.场内运输 |  | m2 | 29
4 | 041001003018 | 翻挖碎石基层 | 1.材质:碎石 2.厚度:平均厚度15cm，投标单位自行踏勘现场，实际厚度大于或小于15cm，其差价均含在综合单价中。 | 1.拆除、清理 2.场内运输 |  | m2 | 29
本页小计
注：1.所有分部分项工程项目，均须编制电子文档形式综合单价分析表，招标人需以书面形式打印综合单价分析表的，请在备注栏内打√。 2.按照费用计算要求，须在表中填写人工费。 3.招标文件提供了暂估单价的材料，请将暂估价单价填入表中。 4.本表项目编码、项目名称、项目特征描述、工作内容、计量单位、工程量由招标人填写，金额所包含表中的内容由投标人填写。
分部分项工程项目清单计价表
工程名称：金碧路（南行港路— 沿港河路）道路修复 单体工程名称：单项工程 |  |  |  |  | 标段：C01 | [5 empty] | 第 3 页 共 5 页
序号 | 项目编码 | 项目名称 | 项目特征描述 | 工作内容 |  | 计量 单位 | 工程量 | 金 额(元) |  |  |  |  | 备注
[8 empty] | 综合单价 | 合价 | 其 中
[10 empty] | 人工费 |  | 材料暂估价单价
5 | 040103003009 | 建筑垃圾清理外运 | 1.弃料品种:土方、碎料、废料等等（运距综合考虑，包含处置费） | 1.装卸 2.场外运输 |  | m3 | 17.43
道路修复
6 | 040203006011 | 4cm AC-13C沥青混凝土 (SBS改性) | 1.厚度:4cm 2.沥青品种:SBS改性道路沥青 3.沥青混凝土种类:细粒式沥青混凝土 4.石料种类、规格:AC-13C 5.掺和料:满足设计要求及相关规范规定 | 1.清理下承面 2.摊铺、整形 3.碾压 |  | m2 | 51.4
本页小计
注：1.所有分部分项工程项目，均须编制电子文档形式综合单价分析表，招标人需以书面形式打印综合单价分析表的，请在备注栏内打√。 2.按照费用计算要求，须在表中填写人工费。 3.招标文件提供了暂估单价的材料，请将暂估价单价填入表中。 4.本表项目编码、项目名称、项目特征描述、工作内容、计量单位、工程量由招标人填写，金额所包含表中的内容由投标人填写。
分部分项工程项目清单计价表
工程名称：金碧路（南行港路— 沿港河路）道路修复 单体工程名称：单项工程 |  |  |  |  | 标段：C01 | [5 empty] | 第 4 页 共 5 页
序号 | 项目编码 | 项目名称 | 项目特征描述 | 工作内容 |  | 计量 单位 | 工程量 | 金 额(元) |  |  |  |  | 备注
[8 empty] | 综合单价 | 合价 | 其 中
[10 empty] | 人工费 |  | 材料暂估价单价
7 | 040203004006 | 0.5L/㎡粘层油PC-3 | 1.材料品种:粘层油PC-3 2.喷油量:0..5L/㎡ | 1.清理下承面 2.喷油、布料 |  | m2 | 51.4
8 | 040203006012 | 8cm AC-25C沥青混凝土 | 1.厚度:8cm 2.沥青品种:道路沥青 3.沥青混凝土种类:中粒式沥青混凝土 4.石料种类、规格:AC-25C 5.掺和料:满足设计要求及相关规范规定 | 1.清理下承面 2.摊铺、整形 3.碾压 |  | m2 | 29
9 | 040203003006 | 1.5L/㎡透层油PC-2 | 1.材料品种:PC-2型乳化沥青 2.喷油量:1.5L/㎡ | 1.清理下承面 2.喷油、布料 |  | m2 | 29
本页小计
注：1.所有分部分项工程项目，均须编制电子文档形式综合单价分析表，招标人需以书面形式打印综合单价分析表的，请在备注栏内打√。 2.按照费用计算要求，须在表中填写人工费。 3.招标文件提供了暂估单价的材料，请将暂估价单价填入表中。 4.本表项目编码、项目名称、项目特征描述、工作内容、计量单位、工程量由招标人填写，金额所包含表中的内容由投标人填写。
分部分项工程项目清单计价表
工程名称：金碧路（南行港路— 沿港河路）道路修复 单体工程名称：单项工程 |  |  |  |  | 标段：C01 | [5 empty] | 第 5 页 共 5 页
序号 | 项目编码 | 项目名称 | 项目特征描述 | 工作内容 |  | 计量 单位 | 工程量 | 金 额(元) |  |  |  |  | 备注
[8 empty] | 综合单价 | 合价 | 其 中
[10 empty] | 人工费 |  | 材料暂估价单价
10 | 040202010011 | 30cm 沥青碎石 ATB-30 | 1.石料规格:沥青碎石 ATB-30 2.厚度:30cm | 1.基底清理、整形 2.铺筑 3.找平 4.碾压 5.养护 |  | m2 | 29
11 | 040202010012 | 15cm 碎石 | 1.石料规格:碎石 2.厚度:15cm | 1.基底清理、整形 2.铺筑 3.找平 4.碾压 5.养护 |  | m2 | 29
12 | 060302004006 | 聚酯玻纤布 | 1.铺设方式:0.6m宽聚酯玻纤布 2.铺设位置:详见设计图纸 | 1.缝制 2.运输 3.铺设 |  | m2 | 24
13 | 040205007005 | 纵向线 热熔型涂料 | 1.材料品种:热熔型涂料 2.类型:纵向线 | 1.清扫 2.放样 3.画线 4.护线 |  | m2 | 4.5
本页小计
合 计
注：1.所有分部分项工程项目，均须编制电子文档形式综合单价分析表，招标人需以书面形式打印综合单价分析表的，请在备注栏内打√。 2.按照费用计算要求，须在表中填写人工费。 3.招标文件提供了暂估单价的材料，请将暂估价单价填入表中。 4.本表项目编码、项目名称、项目特征描述、工作内容、计量单位、工程量由招标人填写，金额所包含表中的内容由投标人填写。

## A.8 措施项目清单汇总表【金碧路（南行港路— 沿港河路）_1
措施项目清单汇总表
工程名称：奉贤区2026年大居雨污水管网修复工程\单项工程\金碧路（南行港路— 沿港河路）道路修复 |  |  | 标段：C01 |  | 第 1 页 共 1 页
序号 | 项目编码 | 项 目 名 称 |  | 价格（元） |  | 备注
本页合计
合 计
注：1.措施项目清单费用构成详见措施项目清单构成明细分析表，大型机械进出场及安拆费用组成详见大型机械进 出场及安拆费用组成明细表。 2.本表项目编码、项目名称由招标人填写，价格部分由投标人填写。

## A.8.1 安全文明施工项目清单明细表【金碧路（南行港路—_1
安全文明施工项目清单明细表
工程名称：奉贤区2026年大居雨污水管网修复工程\单项工程\金碧路（南行港路— 沿港河路）道路修复 |  |  |  |  | 标段：C01 |  | 第 1 页 共 1 页
序号 | 项目编码 | 名 称 | 计量单位 | 项目名称 |  | 工程内容及包含范围 |  | 金额(元） | 小计金额(元)
合 计
注：1.安全文明施工项目清单中的项目名称、工程内容及包含范围参照本市住建管理部门发布的相关安全文明施工项目清单的规定，除有规定外需根据拟建工程实际情况编制和填报。 2.安全文明施工费应包含企业管理费和利润。 3.本表项目编码、名称、计量单位、项目名称、工作内容及包含范围由招标人填写，金额部分由投标人填写。 4.本表“项目名称”列内已填写的内容仅为示例，各工程参照第 13 章各专业安全文明施工费项目清单，按实际情况自行编列。

## A.8.2 措施项目清单构成明细分析表【金碧路（南行港路—_1
措施项目清单构成明细分析表
工程名称：奉贤区2026年大居雨污水管网修复工程\单项工程\金碧路（南行港路— 沿港河路）道路修复 |  |  |  |  | 标段：C01 |  |  |  |  | 第 1 页 共 1 页
序号 | 项目编码 | 措施项目名称 | 计量 单位 | 工程内容及包含范围 |  | 计算基础/ （或数量） | 费率（%）/（或单价） | 价格构成明细（元） |  |  |  |  | 金额（元） | 备注
[8 empty] | 人工费 | 材料费 |  | 施工机具（机械）使用费 | 企业管理费和利润
合计
注：1.采用总价计价方式的，可只填“价格”列数值；采用费率计价方式的，可不填写“价格”列数值。
2.本表作为清单投标报价的内容，由投标人填写。

## A.8.2.1 措施项目费用分析表【金碧路（南行港路— 沿_1
措施项目费用分析表
工程名称：奉贤区2026年大居雨污水管网修复工程\单项工程\金碧路（南行港路— 沿港河路）道路修复 |  |  |  | 标段：C01 |  |  |  |  | 第 1 页 共 1 页
序号 | 项目编码 | 措施项目名称 | 价格 （元） |  | 1.初始设立费用 |  | 2.中期运行费用 |  |  | 3.后期拆除费用
[5 empty] | 占比 （%） | 金额 （元） | 占比 （%） | 金额 （元） |  | 占比 （%） | 金额 （元）
本页小计
合 计
注：1.由招标人根据项目特点，在措施项目范围内，对有使用周期和需要摊销的措施项目，如脚手架等，选择使用。 2.由投标人根据措施项目的使用情况，阶段分摊措施费用。 3.本表项目编码、措施项目名称由招标人填写，价格及阶段分摊组成由投标人填写。

## A.8.3 大型机械进出场及安拆费用组成明细表【金碧路（南_1
大型机械进出场及安拆费用组成明细表
工程名称：奉贤区2026年大居雨污水管网修复工程\单项工程\金碧路（南行港路— 沿港河路）道路修复 |  |  | 标段：C01 |  |  |  |  | 第 1 页 共 1 页
序号 | 大型机械 名称、规格、型号 | 数量 |  | 进出场次数 | 进出场及安拆费用单价（元） C=C₁+C₂+C₃ |  |  |  | 合价 | 备注
[5 empty] | 机械 安拆费 | 机械 装卸运输费 | 固定装置 安拆费
|  | A |  | B | C₁ | C₂ | C₃ |  | D=A·B·C
本页小计
合 计
注：1.相同大型机械进出场价格不同时，应分别列项。 2.本表作为清单投标报价的内容，由投标人填写。 3.进出场及安拆费用单价应包含企业管理费和利润。

## A.9 其他项目清单汇总表【金碧路（南行港路— 沿港河路）_1
其他项目清单汇总表
工程名称：奉贤区2026年大居雨污水管网修复工程\单项工程\金碧路（南行港路— 沿港河路）道路修复 |  |  | 标段：C01 |  | 第 1 页 共 1 页
序号 | 项目名称 | 暂估（暂定）金额 (元) |  | 备 注
1 | 暂列金额 |  |  | 填写合计数 (详见本应用规则表A.10 暂列金额明细表)
2 | 专业工程暂估价 |  |  | 填写合计数 (详见本应用规则表A.12 专业工程暂估价表)
3 | 计日工 |  |  | 填写合计数 (详见本应用规则表A.13 计日工表)
4 | 总承包服务费 |  |  | 填写合计数 (详见本应用规则表A.14 总承包服务费计价表)
合 计
注：材料暂估价此处不汇总，材料暂估价进入分部分项工程清单项目。

## A.10 暂列金额明细表【金碧路（南行港路— 沿港河路）道
暂列金额明细表
工程名称：奉贤区2026年大居雨污水管网修复工程\单项工程\金碧路（南行港路— 沿港河路）道路修复 |  |  | 标段：C01 |  |  | 第 1 页 共 1 页
序号 | 项目名称 | 计算基础 |  | 费率（%） | 暂定金额 （元） |  | 备注
1 | 合同价格调整暂列金额
1.1
2 | 未确定工程暂列金额
2.1
3 | 未确定服务暂列金额
3.1
4 | 未确定其他暂列金额
4.1
本页小计
合 计
注：1. 本表由招标人填写“暂定金额”总额，采用费率计价方式计算暂定金额的，应分别填写“计算基础”“费率”，并计算填写
“暂定金额”；采用总价计价方式计算暂定金额的，可直接填写“暂定金额”；
2. 投标人应将上述暂定金额填写并计入投标总价中；
3. 暂列金额应包含企业管理费和利润。

## A.12 专业工程暂估价表【金碧路（南行港路— 沿港河路）_1
专业工程暂估价表
工程名称：奉贤区2026年大居雨污水管网修复工程\单项工程\金碧路（南行港路— 沿港河路）道路修复 |  |  |  | 标段：C01 |  |  |  | 第 1 页 共 1 页
序号 | 专业工程名称 | 拟发包（采购） 方式 | 发包（采购） 人 |  | 暂估金额（元） |  |  |  | 备注
[5 empty] | 不含税价格 | 增值税 | 含税价格
[5 empty] | A₁ | B₁ | C₁
1
本页小计
合 计
注：1. 本表“暂估金额”由招标人填写，投标人应将“暂估金额”填写并计入投标总价中。 2. 暂估金额应包含企业管理费和利润。

## A.13 计日工表【金碧路（南行港路— 沿港河路）道路修复】
计日工表
工程名称：奉贤区2026年大居雨污水管网修复工程\单项工程\金碧路（南行港路— 沿港河路）道路修复 |  |  | 标段：C01 |  |  | 第 1 页 共 1 页
序号 | 计日工名称 | 单位 |  | 暂定数量 | 综合单价 （元） |  | 合价（元）
1 | 人工
1.1
2 | 材料
2.1
3 | 施工器具（机械）
3.1
合计=1+2+3
注：1. 本表计日工名称、暂定数量应由招标人填写。编制最高投标限价时，单价应由招标人按有关计价规定确定；编制投标报 价时，单价应由投标人自主报价，并按暂定数量计算合价计入投标总价中。 2. 综合单价应包含企业管理费和利润。

## A.14 总承包服务费计价表【金碧路（南行港路— 沿港河路_1
总承包服务费计价表
工程名称：奉贤区2026年大居雨污水管网修复工程\单项工程\金碧路（南行港路— 沿港河路）道路修复 |  |  | 标段：C01 |  |  | 第 1 页 共 1 页
序号 | 项目名称 | 计算基础 |  | 费率（%） | 金额（元） |  | 备注
|  | A₁ |  | B | C₁
1 | 发包人提供材料 | [5 empty] | 详见本应用规则附表 A.17 发包人通过公开招标方式确定的材料一览表
2
3 | 专业分包工程 | [5 empty] | 详见本应用规则附表 A.12 专业工程暂估价表
4
本页小计
合 计
注：1. 本表项目名称应由招标人填写； 2. 编制最高投标限价及投标报价时，采用费率计价方式计算总承包服务费的，应分别填写“计算基础 A₁” “费率B”，并 计算填写“金额C₁”，C₁=A₁×B; 采用总价计价方式计算总承包服务费的，可直接填写“金额C₁”。

## A.15 增值税计价表【金碧路（南行港路— 沿港河路）道路
增值税计价表
工程名称：奉贤区2026年大居雨污水管网修复工程\单项工程\金碧路（南行港路— 沿港河路）道路修复 |  |  | 标段：C01 |  |  | 第 1 页 共 1 页
序号 | 项目名称 | 计算基础说明 |  | 计算基础 | 费率(%) |  | 金额(元)
1 | 增值税 | 分部分项合计+措施项目合计+其他项目合计-专业工程暂估价 |  |  | 9
合计

## A.5 单位工程清单汇总表【长庚路（南行港路— 沿港河路）
单位工程清单汇总表
工程名称：长庚路（南行港路— 沿港河路）管道修复 单体工程名称：单项工程 |  | 标段：C01 | 第 1 页 共 1 页
序号 | 分部工程名称 |  |  | 金额（元）
1 | 管道修复
合计
注:1.群体工程可以单体工程为单位分别汇总,并填写单体工程名称。

## A.6 分部分项工程项目清单计价表【长庚路（南行港路— 沿
分部分项工程项目清单计价表
工程名称：长庚路（南行港路— 沿港河路）管道修复 单体工程名称：单项工程 |  |  |  |  | 标段：C01 | [5 empty] | 第 1 页 共 12 页
序号 | 项目编码 | 项目名称 | 项目特征描述 | 工作内容 |  | 计量 单位 | 工程量 | 金 额(元) |  |  |  |  | 备注
[8 empty] | 综合单价 | 合价 | 其 中
[10 empty] | 人工费 |  | 材料暂估价单价
管道修复
1 | 040103004006 | 管道清淤 | 1.泥浆来源:管道清淤 2.其他:包括但不限于管道清淤、淤泥装卸处置（包含外运，运距综合考虑），其他未尽事宜各投标单位根据现场实际情况及设计图纸综合考虑。 | 1.管道清淤 2.装卸 3.场外运输 |  | m3 | 48.7
本页小计
注：1.所有分部分项工程项目，均须编制电子文档形式综合单价分析表，招标人需以书面形式打印综合单价分析表的，请在备注栏内打√。 2.按照费用计算要求，须在表中填写人工费。 3.招标文件提供了暂估单价的材料，请将暂估价单价填入表中。 4.本表项目编码、项目名称、项目特征描述、工作内容、计量单位、工程量由招标人填写，金额所包含表中的内容由投标人填写。
分部分项工程项目清单计价表
工程名称：长庚路（南行港路— 沿港河路）管道修复 单体工程名称：单项工程 |  |  |  |  | 标段：C01 | [5 empty] | 第 2 页 共 12 页
序号 | 项目编码 | 项目名称 | 项目特征描述 | 工作内容 |  | 计量 单位 | 工程量 | 金 额(元) |  |  |  |  | 备注
[8 empty] | 综合单价 | 合价 | 其 中
[10 empty] | 人工费 |  | 材料暂估价单价
2 | 040501025018 | 碎管法修复 DN300 | 1.旧管道材质及规格:DN300，材质根据现场实际情况综合考虑 2.管道规格、材质:聚乙烯(PE)管,PE-100级,0.8MPA,外径315 3.其他:包括但不限于碎管、回拖管道、施工质量检测、清理现场等相关一切工作内容，其他未尽事宜各投标单位根据现场实际情况及设计图纸综合考虑。 | 1.断管 2.管内探测 3.清通器清通 4.碎管 5.回拖管道 6.试压、检验 |  | m | 3
本页小计
注：1.所有分部分项工程项目，均须编制电子文档形式综合单价分析表，招标人需以书面形式打印综合单价分析表的，请在备注栏内打√。 2.按照费用计算要求，须在表中填写人工费。 3.招标文件提供了暂估单价的材料，请将暂估价单价填入表中。 4.本表项目编码、项目名称、项目特征描述、工作内容、计量单位、工程量由招标人填写，金额所包含表中的内容由投标人填写。
分部分项工程项目清单计价表
工程名称：长庚路（南行港路— 沿港河路）管道修复 单体工程名称：单项工程 |  |  |  |  | 标段：C01 | [5 empty] | 第 3 页 共 12 页
序号 | 项目编码 | 项目名称 | 项目特征描述 | 工作内容 |  | 计量 单位 | 工程量 | 金 额(元) |  |  |  |  | 备注
[8 empty] | 综合单价 | 合价 | 其 中
[10 empty] | 人工费 |  | 材料暂估价单价
3 | 040502017012 | 点状原位固化内衬修复 DN1200 | 1.规格:DN1200 2.修复方法:点状原位固化内衬修复（紫外光） 3.其他:包括但不限于管道修复、施工质量检测、清理现场等相关一切工作内容，其他未尽事宜各投标单位根据现场实际情况及设计图纸综合考虑。 | 1.内衬固化修复 2.修复后检测 3.试验、测试 |  | 组 | 1
本页小计
注：1.所有分部分项工程项目，均须编制电子文档形式综合单价分析表，招标人需以书面形式打印综合单价分析表的，请在备注栏内打√。 2.按照费用计算要求，须在表中填写人工费。 3.招标文件提供了暂估单价的材料，请将暂估价单价填入表中。 4.本表项目编码、项目名称、项目特征描述、工作内容、计量单位、工程量由招标人填写，金额所包含表中的内容由投标人填写。
分部分项工程项目清单计价表
工程名称：长庚路（南行港路— 沿港河路）管道修复 单体工程名称：单项工程 |  |  |  |  | 标段：C01 | [5 empty] | 第 4 页 共 12 页
序号 | 项目编码 | 项目名称 | 项目特征描述 | 工作内容 |  | 计量 单位 | 工程量 | 金 额(元) |  |  |  |  | 备注
[8 empty] | 综合单价 | 合价 | 其 中
[10 empty] | 人工费 |  | 材料暂估价单价
4 | 040501025020 | CIPP翻转式原位固化修复 DN600 | 1.旧管道材质及规格:DN600，材质根据现场实际情况综合考虑 2.内衬规格:内衬管材的性能、厚度详见设计图纸“S01W00(2/5)”。 3.其他:包括但不限于管道修复、施工质量检测、清理现场等相关一切工作内容，其他未尽事宜各投标单位根据现场实际情况及设计图纸综合考虑。 | 1.断管 2.管内探测 3.清通器清通 4.CIPP原位固化修复 5.试压、检验 |  | m | 21
本页小计
注：1.所有分部分项工程项目，均须编制电子文档形式综合单价分析表，招标人需以书面形式打印综合单价分析表的，请在备注栏内打√。 2.按照费用计算要求，须在表中填写人工费。 3.招标文件提供了暂估单价的材料，请将暂估价单价填入表中。 4.本表项目编码、项目名称、项目特征描述、工作内容、计量单位、工程量由招标人填写，金额所包含表中的内容由投标人填写。
分部分项工程项目清单计价表
工程名称：长庚路（南行港路— 沿港河路）管道修复 单体工程名称：单项工程 |  |  |  |  | 标段：C01 | [5 empty] | 第 5 页 共 12 页
序号 | 项目编码 | 项目名称 | 项目特征描述 | 工作内容 |  | 计量 单位 | 工程量 | 金 额(元) |  |  |  |  | 备注
[8 empty] | 综合单价 | 合价 | 其 中
[10 empty] | 人工费 |  | 材料暂估价单价
5 | 041001009011 | 原有雨水口拆除 | 1.结构形式:根据现场实际情况综合考虑 2.规格尺寸:根据现场实际情况综合考虑 3.强度等级:根据现场实际情况综合考虑 | 1.拆除、清理 2.场内运输 |  | 座 | 1
本页小计
注：1.所有分部分项工程项目，均须编制电子文档形式综合单价分析表，招标人需以书面形式打印综合单价分析表的，请在备注栏内打√。 2.按照费用计算要求，须在表中填写人工费。 3.招标文件提供了暂估单价的材料，请将暂估价单价填入表中。 4.本表项目编码、项目名称、项目特征描述、工作内容、计量单位、工程量由招标人填写，金额所包含表中的内容由投标人填写。
分部分项工程项目清单计价表
工程名称：长庚路（南行港路— 沿港河路）管道修复 单体工程名称：单项工程 |  |  |  |  | 标段：C01 | [5 empty] | 第 6 页 共 12 页
序号 | 项目编码 | 项目名称 | 项目特征描述 | 工作内容 |  | 计量 单位 | 工程量 | 金 额(元) |  |  |  |  | 备注
[8 empty] | 综合单价 | 合价 | 其 中
[10 empty] | 人工费 |  | 材料暂估价单价
6 | 040504010005 | 立式单箅预制塑料雨水口（含截污挂蓝） | 1.雨水口规格:立式单箅预制塑料雨水口 2.雨水箅子及圈口材质、型号、规格:立式箅子，做法参照《雨水口标准图》(DBJT08-120-2024) 3.垫层、基础材质及厚度:管道砾石砂垫层+黄砂垫层、管道基座混凝土，具体做法参照《雨水口标准图》(DBJT08-120-2024) 4.混凝土强度等级:C20 5.材料品种、规格:做法参照《雨 | 1.垫层铺筑 2.模板制作、安装、拆除 3.混凝土浇捣、养护 4.砌筑、勾缝、抹面 5.雨水篦子安装 6.拦截装置安装 7.防臭装置安装 |  | 座 | 1
本页小计
注：1.所有分部分项工程项目，均须编制电子文档形式综合单价分析表，招标人需以书面形式打印综合单价分析表的，请在备注栏内打√。 2.按照费用计算要求，须在表中填写人工费。 3.招标文件提供了暂估单价的材料，请将暂估价单价填入表中。 4.本表项目编码、项目名称、项目特征描述、工作内容、计量单位、工程量由招标人填写，金额所包含表中的内容由投标人填写。
分部分项工程项目清单计价表
工程名称：长庚路（南行港路— 沿港河路）管道修复 单体工程名称：单项工程 |  |  |  |  | 标段：C01 | [5 empty] | 第 7 页 共 12 页
序号 | 项目编码 | 项目名称 | 项目特征描述 | 工作内容 |  | 计量 单位 | 工程量 | 金 额(元) |  |  |  |  | 备注
[8 empty] | 综合单价 | 合价 | 其 中
[10 empty] | 人工费 |  | 材料暂估价单价
水口标准图》(DBJT08-120-2024) 6.砂浆强度等级及配合比:满足设计要求及相关规范规定 7.拦截装置材质、型号、规格:包括截污挂蓝，做法参照《雨水口标准图》(DBJT08-120-2024) 8.防臭装置材质、型号、规格:做法参照《雨水口标准图》(DBJT08-120-2024)
本页小计
注：1.所有分部分项工程项目，均须编制电子文档形式综合单价分析表，招标人需以书面形式打印综合单价分析表的，请在备注栏内打√。 2.按照费用计算要求，须在表中填写人工费。 3.招标文件提供了暂估单价的材料，请将暂估价单价填入表中。 4.本表项目编码、项目名称、项目特征描述、工作内容、计量单位、工程量由招标人填写，金额所包含表中的内容由投标人填写。
分部分项工程项目清单计价表
工程名称：长庚路（南行港路— 沿港河路）管道修复 单体工程名称：单项工程 |  |  |  |  | 标段：C01 | [5 empty] | 第 8 页 共 12 页
序号 | 项目编码 | 项目名称 | 项目特征描述 | 工作内容 |  | 计量 单位 | 工程量 | 金 额(元) |  |  |  |  | 备注
[8 empty] | 综合单价 | 合价 | 其 中
[10 empty] | 人工费 |  | 材料暂估价单价
7 | 041001009012 | 原有检查井拆除 | 1.结构形式:根据现场实际情况综合考虑 2.规格尺寸:根据现场实际情况综合考虑 3.强度等级:根据现场实际情况综合考虑 | 1.拆除、清理 2.场内运输 |  | 座 | 1
8 | 040103003010 | 建筑垃圾清理外运 | 1.弃料品种:土方、碎料、废料等等（运距综合考虑，包含处置费） | 1.装卸 2.场外运输 |  | m3 | 9.52
本页小计
注：1.所有分部分项工程项目，均须编制电子文档形式综合单价分析表，招标人需以书面形式打印综合单价分析表的，请在备注栏内打√。 2.按照费用计算要求，须在表中填写人工费。 3.招标文件提供了暂估单价的材料，请将暂估价单价填入表中。 4.本表项目编码、项目名称、项目特征描述、工作内容、计量单位、工程量由招标人填写，金额所包含表中的内容由投标人填写。
分部分项工程项目清单计价表
工程名称：长庚路（南行港路— 沿港河路）管道修复 单体工程名称：单项工程 |  |  |  |  | 标段：C01 | [5 empty] | 第 9 页 共 12 页
序号 | 项目编码 | 项目名称 | 项目特征描述 | 工作内容 |  | 计量 单位 | 工程量 | 金 额(元) |  |  |  |  | 备注
[8 empty] | 综合单价 | 合价 | 其 中
[10 empty] | 人工费 |  | 材料暂估价单价
9 | 040504002001 | 钢筋混凝土基础砖砌直线不落底排水检查井(φ1800) | 1.种类:钢筋混凝土基础砖砌直线不落底排水检查井 2.规格:φ1800 3.垫层、基础材质及厚度:砾石砂垫层+混凝土基础 4.混凝土强度等级:C20 5.盖板材质、规格:分离式防沉降盖座 6.井筒、井盖、井圈材质及规格:防盗型钢纤维混凝土复合井盖 7.防坠装置品种及规格:悬挂式防反冲塑料防坠格板。防坠格板安 | 1.垫层铺筑 2.模板制作、安装、拆除 3.混凝土浇捣、养护 4.井筒、井圈、井盖安装 5.盖板安装 6.防坠装置安装 7.踏步安装 8.防水、止水 9.防腐 |  | 座 | 1
本页小计
注：1.所有分部分项工程项目，均须编制电子文档形式综合单价分析表，招标人需以书面形式打印综合单价分析表的，请在备注栏内打√。 2.按照费用计算要求，须在表中填写人工费。 3.招标文件提供了暂估单价的材料，请将暂估价单价填入表中。 4.本表项目编码、项目名称、项目特征描述、工作内容、计量单位、工程量由招标人填写，金额所包含表中的内容由投标人填写。
分部分项工程项目清单计价表
工程名称：长庚路（南行港路— 沿港河路）管道修复 单体工程名称：单项工程 |  |  |  |  | 标段：C01 | [5 empty] | 第 10 页 共 12 页
序号 | 项目编码 | 项目名称 | 项目特征描述 | 工作内容 |  | 计量 单位 | 工程量 | 金 额(元) |  |  |  |  | 备注
[8 empty] | 综合单价 | 合价 | 其 中
[10 empty] | 人工费 |  | 材料暂估价单价
装于检查井井盖下,用于承接行人坠落,其承重能力应不小于200kg,做法详见《上海市排水检查井塑料防坠格板技术规程》(SSH/Z 10018-2018)。 8.踏步材质、规格:满足设计要求及相关规范规定 9.防渗、防水、防腐要求:满足设计要求及相关规范规定
本页小计
注：1.所有分部分项工程项目，均须编制电子文档形式综合单价分析表，招标人需以书面形式打印综合单价分析表的，请在备注栏内打√。 2.按照费用计算要求，须在表中填写人工费。 3.招标文件提供了暂估单价的材料，请将暂估价单价填入表中。 4.本表项目编码、项目名称、项目特征描述、工作内容、计量单位、工程量由招标人填写，金额所包含表中的内容由投标人填写。
分部分项工程项目清单计价表
工程名称：长庚路（南行港路— 沿港河路）管道修复 单体工程名称：单项工程 |  |  |  |  | 标段：C01 | [5 empty] | 第 11 页 共 12 页
序号 | 项目编码 | 项目名称 | 项目特征描述 | 工作内容 |  | 计量 单位 | 工程量 | 金 额(元) |  |  |  |  | 备注
[8 empty] | 综合单价 | 合价 | 其 中
[10 empty] | 人工费 |  | 材料暂估价单价
10 | 040501013006 | 土体注浆加固 | 1.地层类别:根据现场实际情况综合考虑 2.加固填充材料:管周土体加固钻孔注浆配比详见设计图纸“S01W00(3/5)”。 3.加固方式:本工程管道土体注浆采用地面向下钻孔注浆的方式。纵向注浆孔布置于管缝两侧各40cm处,注浆孔间距一般为1.0m~2.0m,能使被加固土体在平面和深度范围内连成一个整体。 4.加固深度:底板 | 1.打孔、调浆、灌注 |  | m3 | 51.4
本页小计
注：1.所有分部分项工程项目，均须编制电子文档形式综合单价分析表，招标人需以书面形式打印综合单价分析表的，请在备注栏内打√。 2.按照费用计算要求，须在表中填写人工费。 3.招标文件提供了暂估单价的材料，请将暂估价单价填入表中。 4.本表项目编码、项目名称、项目特征描述、工作内容、计量单位、工程量由招标人填写，金额所包含表中的内容由投标人填写。
分部分项工程项目清单计价表
工程名称：长庚路（南行港路— 沿港河路）管道修复 单体工程名称：单项工程 |  |  |  |  | 标段：C01 | [5 empty] | 第 12 页 共 12 页
序号 | 项目编码 | 项目名称 | 项目特征描述 | 工作内容 |  | 计量 单位 | 工程量 | 金 额(元) |  |  |  |  | 备注
[8 empty] | 综合单价 | 合价 | 其 中
[10 empty] | 人工费 |  | 材料暂估价单价
以下2m,管道外径两侧各1.5m,上侧1m
本页小计
合 计
注：1.所有分部分项工程项目，均须编制电子文档形式综合单价分析表，招标人需以书面形式打印综合单价分析表的，请在备注栏内打√。 2.按照费用计算要求，须在表中填写人工费。 3.招标文件提供了暂估单价的材料，请将暂估价单价填入表中。 4.本表项目编码、项目名称、项目特征描述、工作内容、计量单位、工程量由招标人填写，金额所包含表中的内容由投标人填写。

## A.8 措施项目清单汇总表【长庚路（南行港路— 沿港河路）
措施项目清单汇总表
工程名称：奉贤区2026年大居雨污水管网修复工程\单项工程\长庚路（南行港路— 沿港河路）管道修复 |  |  | 标段：C01 |  | 第 1 页 共 1 页
序号 | 项目编码 | 项 目 名 称 |  | 价格（元） |  | 备注
本页合计
合 计
注：1.措施项目清单费用构成详见措施项目清单构成明细分析表，大型机械进出场及安拆费用组成详见大型机械进 出场及安拆费用组成明细表。 2.本表项目编码、项目名称由招标人填写，价格部分由投标人填写。

## A.8.1 安全文明施工项目清单明细表【长庚路（南行港路—
安全文明施工项目清单明细表
工程名称：奉贤区2026年大居雨污水管网修复工程\单项工程\长庚路（南行港路— 沿港河路）管道修复 |  |  |  |  | 标段：C01 |  | 第 1 页 共 1 页
序号 | 项目编码 | 名 称 | 计量单位 | 项目名称 |  | 工程内容及包含范围 |  | 金额(元） | 小计金额(元)
合 计
注：1.安全文明施工项目清单中的项目名称、工程内容及包含范围参照本市住建管理部门发布的相关安全文明施工项目清单的规定，除有规定外需根据拟建工程实际情况编制和填报。 2.安全文明施工费应包含企业管理费和利润。 3.本表项目编码、名称、计量单位、项目名称、工作内容及包含范围由招标人填写，金额部分由投标人填写。 4.本表“项目名称”列内已填写的内容仅为示例，各工程参照第 13 章各专业安全文明施工费项目清单，按实际情况自行编列。

## A.8.2 措施项目清单构成明细分析表【长庚路（南行港路—
措施项目清单构成明细分析表
工程名称：奉贤区2026年大居雨污水管网修复工程\单项工程\长庚路（南行港路— 沿港河路）管道修复 |  |  |  |  | 标段：C01 |  |  |  |  | 第 1 页 共 1 页
序号 | 项目编码 | 措施项目名称 | 计量 单位 | 工程内容及包含范围 |  | 计算基础/ （或数量） | 费率（%）/（或单价） | 价格构成明细（元） |  |  |  |  | 金额（元） | 备注
[8 empty] | 人工费 | 材料费 |  | 施工机具（机械）使用费 | 企业管理费和利润
合计
注：1.采用总价计价方式的，可只填“价格”列数值；采用费率计价方式的，可不填写“价格”列数值。
2.本表作为清单投标报价的内容，由投标人填写。

## A.8.2.1 措施项目费用分析表【长庚路（南行港路— 沿
措施项目费用分析表
工程名称：奉贤区2026年大居雨污水管网修复工程\单项工程\长庚路（南行港路— 沿港河路）管道修复 |  |  |  | 标段：C01 |  |  |  |  | 第 1 页 共 1 页
序号 | 项目编码 | 措施项目名称 | 价格 （元） |  | 1.初始设立费用 |  | 2.中期运行费用 |  |  | 3.后期拆除费用
[5 empty] | 占比 （%） | 金额 （元） | 占比 （%） | 金额 （元） |  | 占比 （%） | 金额 （元）
本页小计
合 计
注：1.由招标人根据项目特点，在措施项目范围内，对有使用周期和需要摊销的措施项目，如脚手架等，选择使用。 2.由投标人根据措施项目的使用情况，阶段分摊措施费用。 3.本表项目编码、措施项目名称由招标人填写，价格及阶段分摊组成由投标人填写。

## A.8.3 大型机械进出场及安拆费用组成明细表【长庚路（南
大型机械进出场及安拆费用组成明细表
工程名称：奉贤区2026年大居雨污水管网修复工程\单项工程\长庚路（南行港路— 沿港河路）管道修复 |  |  | 标段：C01 |  |  |  |  | 第 1 页 共 1 页
序号 | 大型机械 名称、规格、型号 | 数量 |  | 进出场次数 | 进出场及安拆费用单价（元） C=C₁+C₂+C₃ |  |  |  | 合价 | 备注
[5 empty] | 机械 安拆费 | 机械 装卸运输费 | 固定装置 安拆费
|  | A |  | B | C₁ | C₂ | C₃ |  | D=A·B·C
本页小计
合 计
注：1.相同大型机械进出场价格不同时，应分别列项。 2.本表作为清单投标报价的内容，由投标人填写。 3.进出场及安拆费用单价应包含企业管理费和利润。

## A.9 其他项目清单汇总表【长庚路（南行港路— 沿港河路）
其他项目清单汇总表
工程名称：奉贤区2026年大居雨污水管网修复工程\单项工程\长庚路（南行港路— 沿港河路）管道修复 |  |  | 标段：C01 |  | 第 1 页 共 1 页
序号 | 项目名称 | 暂估（暂定）金额 (元) |  | 备 注
1 | 暂列金额 |  |  | 填写合计数 (详见本应用规则表A.10 暂列金额明细表)
2 | 专业工程暂估价 |  |  | 填写合计数 (详见本应用规则表A.12 专业工程暂估价表)
3 | 计日工 |  |  | 填写合计数 (详见本应用规则表A.13 计日工表)
4 | 总承包服务费 |  |  | 填写合计数 (详见本应用规则表A.14 总承包服务费计价表)
合 计
注：材料暂估价此处不汇总，材料暂估价进入分部分项工程清单项目。

## A.10 暂列金额明细表【长庚路（南行港路— 沿港河路）管
暂列金额明细表
工程名称：奉贤区2026年大居雨污水管网修复工程\单项工程\长庚路（南行港路— 沿港河路）管道修复 |  |  | 标段：C01 |  |  | 第 1 页 共 1 页
序号 | 项目名称 | 计算基础 |  | 费率（%） | 暂定金额 （元） |  | 备注
1 | 合同价格调整暂列金额
1.1
2 | 未确定工程暂列金额
2.1
3 | 未确定服务暂列金额
3.1
4 | 未确定其他暂列金额
4.1
本页小计
合 计
注：1. 本表由招标人填写“暂定金额”总额，采用费率计价方式计算暂定金额的，应分别填写“计算基础”“费率”，并计算填写
“暂定金额”；采用总价计价方式计算暂定金额的，可直接填写“暂定金额”；
2. 投标人应将上述暂定金额填写并计入投标总价中；
3. 暂列金额应包含企业管理费和利润。

## A.12 专业工程暂估价表【长庚路（南行港路— 沿港河路）
专业工程暂估价表
工程名称：奉贤区2026年大居雨污水管网修复工程\单项工程\长庚路（南行港路— 沿港河路）管道修复 |  |  |  | 标段：C01 |  |  |  | 第 1 页 共 1 页
序号 | 专业工程名称 | 拟发包（采购） 方式 | 发包（采购） 人 |  | 暂估金额（元） |  |  |  | 备注
[5 empty] | 不含税价格 | 增值税 | 含税价格
[5 empty] | A₁ | B₁ | C₁
1
本页小计
合 计
注：1. 本表“暂估金额”由招标人填写，投标人应将“暂估金额”填写并计入投标总价中。 2. 暂估金额应包含企业管理费和利润。

## A.13 计日工表【长庚路（南行港路— 沿港河路）管道修复】
计日工表
工程名称：奉贤区2026年大居雨污水管网修复工程\单项工程\长庚路（南行港路— 沿港河路）管道修复 |  |  | 标段：C01 |  |  | 第 1 页 共 1 页
序号 | 计日工名称 | 单位 |  | 暂定数量 | 综合单价 （元） |  | 合价（元）
1 | 人工
1.1
2 | 材料
2.1
3 | 施工器具（机械）
3.1
合计=1+2+3
注：1. 本表计日工名称、暂定数量应由招标人填写。编制最高投标限价时，单价应由招标人按有关计价规定确定；编制投标报 价时，单价应由投标人自主报价，并按暂定数量计算合价计入投标总价中。 2. 综合单价应包含企业管理费和利润。

## A.14 总承包服务费计价表【长庚路（南行港路— 沿港河路
总承包服务费计价表
工程名称：奉贤区2026年大居雨污水管网修复工程\单项工程\长庚路（南行港路— 沿港河路）管道修复 |  |  | 标段：C01 |  |  | 第 1 页 共 1 页
序号 | 项目名称 | 计算基础 |  | 费率（%） | 金额（元） |  | 备注
|  | A₁ |  | B | C₁
1 | 发包人提供材料 | [5 empty] | 详见本应用规则附表 A.17 发包人通过公开招标方式确定的材料一览表
2
3 | 专业分包工程 | [5 empty] | 详见本应用规则附表 A.12 专业工程暂估价表
4
本页小计
合 计
注：1. 本表项目名称应由招标人填写； 2. 编制最高投标限价及投标报价时，采用费率计价方式计算总承包服务费的，应分别填写“计算基础 A₁” “费率B”，并 计算填写“金额C₁”，C₁=A₁×B; 采用总价计价方式计算总承包服务费的，可直接填写“金额C₁”。

## A.15 增值税计价表【长庚路（南行港路— 沿港河路）管道
增值税计价表
工程名称：奉贤区2026年大居雨污水管网修复工程\单项工程\长庚路（南行港路— 沿港河路）管道修复 |  |  | 标段：C01 |  |  | 第 1 页 共 1 页
序号 | 项目名称 | 计算基础说明 |  | 计算基础 | 费率(%) |  | 金额(元)
1 | 增值税 | 分部分项合计+措施项目合计+其他项目合计-专业工程暂估价 |  |  | 9
合计

## A.5 单位工程清单汇总表【百团路（贤浦路—汇千路）管道修
单位工程清单汇总表
工程名称：百团路（贤浦路—汇千路）管道修复 单体工程名称：单项工程 |  | 标段：C01 | 第 1 页 共 1 页
序号 | 分部工程名称 |  |  | 金额（元）
1 | 管道修复
合计
注:1.群体工程可以单体工程为单位分别汇总,并填写单体工程名称。

## A.6 分部分项工程项目清单计价表【百团路（贤浦路—汇千路
分部分项工程项目清单计价表
工程名称：百团路（贤浦路—汇千路）管道修复 单体工程名称：单项工程 |  |  |  |  | 标段：C01 | [5 empty] | 第 1 页 共 6 页
序号 | 项目编码 | 项目名称 | 项目特征描述 | 工作内容 |  | 计量 单位 | 工程量 | 金 额(元) |  |  |  |  | 备注
[8 empty] | 综合单价 | 合价 | 其 中
[10 empty] | 人工费 |  | 材料暂估价单价
管道修复
1 | 040103004007 | 管道清淤 | 1.泥浆来源:管道清淤 2.其他:包括但不限于管道清淤、淤泥装卸处置（包含外运，运距综合考虑），其他未尽事宜各投标单位根据现场实际情况及设计图纸综合考虑。 | 1.管道清淤 2.装卸 3.场外运输 |  | m3 | 10.5
本页小计
注：1.所有分部分项工程项目，均须编制电子文档形式综合单价分析表，招标人需以书面形式打印综合单价分析表的，请在备注栏内打√。 2.按照费用计算要求，须在表中填写人工费。 3.招标文件提供了暂估单价的材料，请将暂估价单价填入表中。 4.本表项目编码、项目名称、项目特征描述、工作内容、计量单位、工程量由招标人填写，金额所包含表中的内容由投标人填写。
分部分项工程项目清单计价表
工程名称：百团路（贤浦路—汇千路）管道修复 单体工程名称：单项工程 |  |  |  |  | 标段：C01 | [5 empty] | 第 2 页 共 6 页
序号 | 项目编码 | 项目名称 | 项目特征描述 | 工作内容 |  | 计量 单位 | 工程量 | 金 额(元) |  |  |  |  | 备注
[8 empty] | 综合单价 | 合价 | 其 中
[10 empty] | 人工费 |  | 材料暂估价单价
2 | 040502017015 | 点状原位固化内衬修复 DN300 | 1.规格:DN300 2.修复方法:点状原位固化内衬修复（紫外光） 3.其他:包括但不限于管道修复、施工质量检测、清理现场等相关一切工作内容，其他未尽事宜各投标单位根据现场实际情况及设计图纸综合考虑。 | 1.内衬固化修复 2.修复后检测 3.试验、测试 |  | 组 | 2
本页小计
注：1.所有分部分项工程项目，均须编制电子文档形式综合单价分析表，招标人需以书面形式打印综合单价分析表的，请在备注栏内打√。 2.按照费用计算要求，须在表中填写人工费。 3.招标文件提供了暂估单价的材料，请将暂估价单价填入表中。 4.本表项目编码、项目名称、项目特征描述、工作内容、计量单位、工程量由招标人填写，金额所包含表中的内容由投标人填写。
分部分项工程项目清单计价表
工程名称：百团路（贤浦路—汇千路）管道修复 单体工程名称：单项工程 |  |  |  |  | 标段：C01 | [5 empty] | 第 3 页 共 6 页
序号 | 项目编码 | 项目名称 | 项目特征描述 | 工作内容 |  | 计量 单位 | 工程量 | 金 额(元) |  |  |  |  | 备注
[8 empty] | 综合单价 | 合价 | 其 中
[10 empty] | 人工费 |  | 材料暂估价单价
3 | 040501025024 | CIPP翻转式原位固化修复 DN600 | 1.旧管道材质及规格:DN600，材质根据现场实际情况综合考虑 2.内衬规格:内衬管材的性能、厚度详见设计图纸“S01W00(2/5)”。 3.其他:包括但不限于管道修复、施工质量检测、清理现场等相关一切工作内容，其他未尽事宜各投标单位根据现场实际情况及设计图纸综合考虑。 | 1.断管 2.管内探测 3.清通器清通 4.CIPP原位固化修复 5.试压、检验 |  | m | 10
本页小计
注：1.所有分部分项工程项目，均须编制电子文档形式综合单价分析表，招标人需以书面形式打印综合单价分析表的，请在备注栏内打√。 2.按照费用计算要求，须在表中填写人工费。 3.招标文件提供了暂估单价的材料，请将暂估价单价填入表中。 4.本表项目编码、项目名称、项目特征描述、工作内容、计量单位、工程量由招标人填写，金额所包含表中的内容由投标人填写。
分部分项工程项目清单计价表
工程名称：百团路（贤浦路—汇千路）管道修复 单体工程名称：单项工程 |  |  |  |  | 标段：C01 | [5 empty] | 第 4 页 共 6 页
序号 | 项目编码 | 项目名称 | 项目特征描述 | 工作内容 |  | 计量 单位 | 工程量 | 金 额(元) |  |  |  |  | 备注
[8 empty] | 综合单价 | 合价 | 其 中
[10 empty] | 人工费 |  | 材料暂估价单价
4 | 040501025025 | CIPP翻转式原位固化修复 DN800 | 1.旧管道材质及规格:DN800，材质根据现场实际情况综合考虑 2.内衬规格:内衬管材的性能、厚度详见设计图纸“S01W00(2/5)”。 3.其他:包括但不限于管道修复、施工质量检测、清理现场等相关一切工作内容，其他未尽事宜各投标单位根据现场实际情况及设计图纸综合考虑。 | 1.断管 2.管内探测 3.清通器清通 4.CIPP原位固化修复 5.试压、检验 |  | m | 132
本页小计
注：1.所有分部分项工程项目，均须编制电子文档形式综合单价分析表，招标人需以书面形式打印综合单价分析表的，请在备注栏内打√。 2.按照费用计算要求，须在表中填写人工费。 3.招标文件提供了暂估单价的材料，请将暂估价单价填入表中。 4.本表项目编码、项目名称、项目特征描述、工作内容、计量单位、工程量由招标人填写，金额所包含表中的内容由投标人填写。
分部分项工程项目清单计价表
工程名称：百团路（贤浦路—汇千路）管道修复 单体工程名称：单项工程 |  |  |  |  | 标段：C01 | [5 empty] | 第 5 页 共 6 页
序号 | 项目编码 | 项目名称 | 项目特征描述 | 工作内容 |  | 计量 单位 | 工程量 | 金 额(元) |  |  |  |  | 备注
[8 empty] | 综合单价 | 合价 | 其 中
[10 empty] | 人工费 |  | 材料暂估价单价
5 | 040501013007 | 土体注浆加固 | 1.地层类别:根据现场实际情况综合考虑 2.加固填充材料:管周土体加固钻孔注浆配比详见设计图纸“S01W00(3/5)”。 3.加固方式:本工程管道土体注浆采用地面向下钻孔注浆的方式。纵向注浆孔布置于管缝两侧各40cm处,注浆孔间距一般为1.0m~2.0m,能使被加固土体在平面和深度范围内连成一个整体。 4.加固深度:底板 | 1.打孔、调浆、灌注 |  | m3 | 153.8
本页小计
注：1.所有分部分项工程项目，均须编制电子文档形式综合单价分析表，招标人需以书面形式打印综合单价分析表的，请在备注栏内打√。 2.按照费用计算要求，须在表中填写人工费。 3.招标文件提供了暂估单价的材料，请将暂估价单价填入表中。 4.本表项目编码、项目名称、项目特征描述、工作内容、计量单位、工程量由招标人填写，金额所包含表中的内容由投标人填写。
分部分项工程项目清单计价表
工程名称：百团路（贤浦路—汇千路）管道修复 单体工程名称：单项工程 |  |  |  |  | 标段：C01 | [5 empty] | 第 6 页 共 6 页
序号 | 项目编码 | 项目名称 | 项目特征描述 | 工作内容 |  | 计量 单位 | 工程量 | 金 额(元) |  |  |  |  | 备注
[8 empty] | 综合单价 | 合价 | 其 中
[10 empty] | 人工费 |  | 材料暂估价单价
以下2m,管道外径两侧各1.5m,上侧1m
本页小计
合 计
注：1.所有分部分项工程项目，均须编制电子文档形式综合单价分析表，招标人需以书面形式打印综合单价分析表的，请在备注栏内打√。 2.按照费用计算要求，须在表中填写人工费。 3.招标文件提供了暂估单价的材料，请将暂估价单价填入表中。 4.本表项目编码、项目名称、项目特征描述、工作内容、计量单位、工程量由招标人填写，金额所包含表中的内容由投标人填写。

## A.8 措施项目清单汇总表【百团路（贤浦路—汇千路）管道修
措施项目清单汇总表
工程名称：奉贤区2026年大居雨污水管网修复工程\单项工程\百团路（贤浦路—汇千路）管道修复 |  |  | 标段：C01 |  | 第 1 页 共 1 页
序号 | 项目编码 | 项 目 名 称 |  | 价格（元） |  | 备注
本页合计
合 计
注：1.措施项目清单费用构成详见措施项目清单构成明细分析表，大型机械进出场及安拆费用组成详见大型机械进 出场及安拆费用组成明细表。 2.本表项目编码、项目名称由招标人填写，价格部分由投标人填写。

## A.8.1 安全文明施工项目清单明细表【百团路（贤浦路—汇
安全文明施工项目清单明细表
工程名称：奉贤区2026年大居雨污水管网修复工程\单项工程\百团路（贤浦路—汇千路）管道修复 |  |  |  |  | 标段：C01 |  | 第 1 页 共 1 页
序号 | 项目编码 | 名 称 | 计量单位 | 项目名称 |  | 工程内容及包含范围 |  | 金额(元） | 小计金额(元)
合 计
注：1.安全文明施工项目清单中的项目名称、工程内容及包含范围参照本市住建管理部门发布的相关安全文明施工项目清单的规定，除有规定外需根据拟建工程实际情况编制和填报。 2.安全文明施工费应包含企业管理费和利润。 3.本表项目编码、名称、计量单位、项目名称、工作内容及包含范围由招标人填写，金额部分由投标人填写。 4.本表“项目名称”列内已填写的内容仅为示例，各工程参照第 13 章各专业安全文明施工费项目清单，按实际情况自行编列。

## A.8.2 措施项目清单构成明细分析表【百团路（贤浦路—汇
措施项目清单构成明细分析表
工程名称：奉贤区2026年大居雨污水管网修复工程\单项工程\百团路（贤浦路—汇千路）管道修复 |  |  |  |  | 标段：C01 |  |  |  |  | 第 1 页 共 1 页
序号 | 项目编码 | 措施项目名称 | 计量 单位 | 工程内容及包含范围 |  | 计算基础/ （或数量） | 费率（%）/（或单价） | 价格构成明细（元） |  |  |  |  | 金额（元） | 备注
[8 empty] | 人工费 | 材料费 |  | 施工机具（机械）使用费 | 企业管理费和利润
合计
注：1.采用总价计价方式的，可只填“价格”列数值；采用费率计价方式的，可不填写“价格”列数值。
2.本表作为清单投标报价的内容，由投标人填写。

## A.8.2.1 措施项目费用分析表【百团路（贤浦路—汇千路
措施项目费用分析表
工程名称：奉贤区2026年大居雨污水管网修复工程\单项工程\百团路（贤浦路—汇千路）管道修复 |  |  |  | 标段：C01 |  |  |  |  | 第 1 页 共 1 页
序号 | 项目编码 | 措施项目名称 | 价格 （元） |  | 1.初始设立费用 |  | 2.中期运行费用 |  |  | 3.后期拆除费用
[5 empty] | 占比 （%） | 金额 （元） | 占比 （%） | 金额 （元） |  | 占比 （%） | 金额 （元）
本页小计
合 计
注：1.由招标人根据项目特点，在措施项目范围内，对有使用周期和需要摊销的措施项目，如脚手架等，选择使用。 2.由投标人根据措施项目的使用情况，阶段分摊措施费用。 3.本表项目编码、措施项目名称由招标人填写，价格及阶段分摊组成由投标人填写。

## A.8.3 大型机械进出场及安拆费用组成明细表【百团路（贤
大型机械进出场及安拆费用组成明细表
工程名称：奉贤区2026年大居雨污水管网修复工程\单项工程\百团路（贤浦路—汇千路）管道修复 |  |  | 标段：C01 |  |  |  |  | 第 1 页 共 1 页
序号 | 大型机械 名称、规格、型号 | 数量 |  | 进出场次数 | 进出场及安拆费用单价（元） C=C₁+C₂+C₃ |  |  |  | 合价 | 备注
[5 empty] | 机械 安拆费 | 机械 装卸运输费 | 固定装置 安拆费
|  | A |  | B | C₁ | C₂ | C₃ |  | D=A·B·C
本页小计
合 计
注：1.相同大型机械进出场价格不同时，应分别列项。 2.本表作为清单投标报价的内容，由投标人填写。 3.进出场及安拆费用单价应包含企业管理费和利润。

## A.9 其他项目清单汇总表【百团路（贤浦路—汇千路）管道修
其他项目清单汇总表
工程名称：奉贤区2026年大居雨污水管网修复工程\单项工程\百团路（贤浦路—汇千路）管道修复 |  |  | 标段：C01 |  | 第 1 页 共 1 页
序号 | 项目名称 | 暂估（暂定）金额 (元) |  | 备 注
1 | 暂列金额 |  |  | 填写合计数 (详见本应用规则表A.10 暂列金额明细表)
2 | 专业工程暂估价 |  |  | 填写合计数 (详见本应用规则表A.12 专业工程暂估价表)
3 | 计日工 |  |  | 填写合计数 (详见本应用规则表A.13 计日工表)
4 | 总承包服务费 |  |  | 填写合计数 (详见本应用规则表A.14 总承包服务费计价表)
合 计
注：材料暂估价此处不汇总，材料暂估价进入分部分项工程清单项目。

## A.10 暂列金额明细表【百团路（贤浦路—汇千路）管道修复】
暂列金额明细表
工程名称：奉贤区2026年大居雨污水管网修复工程\单项工程\百团路（贤浦路—汇千路）管道修复 |  |  | 标段：C01 |  |  | 第 1 页 共 1 页
序号 | 项目名称 | 计算基础 |  | 费率（%） | 暂定金额 （元） |  | 备注
1 | 合同价格调整暂列金额
1.1
2 | 未确定工程暂列金额
2.1
3 | 未确定服务暂列金额
3.1
4 | 未确定其他暂列金额
4.1
本页小计
合 计
注：1. 本表由招标人填写“暂定金额”总额，采用费率计价方式计算暂定金额的，应分别填写“计算基础”“费率”，并计算填写
“暂定金额”；采用总价计价方式计算暂定金额的，可直接填写“暂定金额”；
2. 投标人应将上述暂定金额填写并计入投标总价中；
3. 暂列金额应包含企业管理费和利润。

## A.12 专业工程暂估价表【百团路（贤浦路—汇千路）管道修
专业工程暂估价表
工程名称：奉贤区2026年大居雨污水管网修复工程\单项工程\百团路（贤浦路—汇千路）管道修复 |  |  |  | 标段：C01 |  |  |  | 第 1 页 共 1 页
序号 | 专业工程名称 | 拟发包（采购） 方式 | 发包（采购） 人 |  | 暂估金额（元） |  |  |  | 备注
[5 empty] | 不含税价格 | 增值税 | 含税价格
[5 empty] | A₁ | B₁ | C₁
1
本页小计
合 计
注：1. 本表“暂估金额”由招标人填写，投标人应将“暂估金额”填写并计入投标总价中。 2. 暂估金额应包含企业管理费和利润。

## A.13 计日工表【百团路（贤浦路—汇千路）管道修复】
计日工表
工程名称：奉贤区2026年大居雨污水管网修复工程\单项工程\百团路（贤浦路—汇千路）管道修复 |  |  | 标段：C01 |  |  | 第 1 页 共 1 页
序号 | 计日工名称 | 单位 |  | 暂定数量 | 综合单价 （元） |  | 合价（元）
1 | 人工
1.1
2 | 材料
2.1
3 | 施工器具（机械）
3.1
合计=1+2+3
注：1. 本表计日工名称、暂定数量应由招标人填写。编制最高投标限价时，单价应由招标人按有关计价规定确定；编制投标报 价时，单价应由投标人自主报价，并按暂定数量计算合价计入投标总价中。 2. 综合单价应包含企业管理费和利润。

## A.14 总承包服务费计价表【百团路（贤浦路—汇千路）管道
总承包服务费计价表
工程名称：奉贤区2026年大居雨污水管网修复工程\单项工程\百团路（贤浦路—汇千路）管道修复 |  |  | 标段：C01 |  |  | 第 1 页 共 1 页
序号 | 项目名称 | 计算基础 |  | 费率（%） | 金额（元） |  | 备注
|  | A₁ |  | B | C₁
1 | 发包人提供材料 | [5 empty] | 详见本应用规则附表 A.17 发包人通过公开招标方式确定的材料一览表
2
3 | 专业分包工程 | [5 empty] | 详见本应用规则附表 A.12 专业工程暂估价表
4
本页小计
合 计
注：1. 本表项目名称应由招标人填写； 2. 编制最高投标限价及投标报价时，采用费率计价方式计算总承包服务费的，应分别填写“计算基础 A₁” “费率B”，并 计算填写“金额C₁”，C₁=A₁×B; 采用总价计价方式计算总承包服务费的，可直接填写“金额C₁”。

## A.15 增值税计价表【百团路（贤浦路—汇千路）管道修复】
增值税计价表
工程名称：奉贤区2026年大居雨污水管网修复工程\单项工程\百团路（贤浦路—汇千路）管道修复 |  |  | 标段：C01 |  |  | 第 1 页 共 1 页
序号 | 项目名称 | 计算基础说明 |  | 计算基础 | 费率(%) |  | 金额(元)
1 | 增值税 | 分部分项合计+措施项目合计+其他项目合计-专业工程暂估价 |  |  | 9
合计

## A.5 单位工程清单汇总表【褚家路（金钱公路—浦星公路）管
单位工程清单汇总表
工程名称：褚家路（金钱公路—浦星公路）管道修复 单体工程名称：单项工程 |  | 标段：C01 | 第 1 页 共 1 页
序号 | 分部工程名称 |  |  | 金额（元）
1 | 管道修复
合计
注:1.群体工程可以单体工程为单位分别汇总,并填写单体工程名称。

## A.6 分部分项工程项目清单计价表【褚家路（金钱公路—浦星
分部分项工程项目清单计价表
工程名称：褚家路（金钱公路—浦星公路）管道修复 单体工程名称：单项工程 |  |  |  |  | 标段：C01 | [5 empty] | 第 1 页 共 6 页
序号 | 项目编码 | 项目名称 | 项目特征描述 | 工作内容 |  | 计量 单位 | 工程量 | 金 额(元) |  |  |  |  | 备注
[8 empty] | 综合单价 | 合价 | 其 中
[10 empty] | 人工费 |  | 材料暂估价单价
管道修复
1 | 040103004008 | 管道清淤 | 1.泥浆来源:管道清淤 2.其他:包括但不限于管道清淤、淤泥装卸处置（包含外运，运距综合考虑），其他未尽事宜各投标单位根据现场实际情况及设计图纸综合考虑。 | 1.管道清淤 2.装卸 3.场外运输 |  | m3 | 4.4
本页小计
注：1.所有分部分项工程项目，均须编制电子文档形式综合单价分析表，招标人需以书面形式打印综合单价分析表的，请在备注栏内打√。 2.按照费用计算要求，须在表中填写人工费。 3.招标文件提供了暂估单价的材料，请将暂估价单价填入表中。 4.本表项目编码、项目名称、项目特征描述、工作内容、计量单位、工程量由招标人填写，金额所包含表中的内容由投标人填写。
分部分项工程项目清单计价表
工程名称：褚家路（金钱公路—浦星公路）管道修复 单体工程名称：单项工程 |  |  |  |  | 标段：C01 | [5 empty] | 第 2 页 共 6 页
序号 | 项目编码 | 项目名称 | 项目特征描述 | 工作内容 |  | 计量 单位 | 工程量 | 金 额(元) |  |  |  |  | 备注
[8 empty] | 综合单价 | 合价 | 其 中
[10 empty] | 人工费 |  | 材料暂估价单价
2 | 040502017016 | 点状原位固化内衬修复 DN300 | 1.规格:DN300 2.修复方法:点状原位固化内衬修复（紫外光） 3.其他:包括但不限于管道修复、施工质量检测、清理现场等相关一切工作内容，其他未尽事宜各投标单位根据现场实际情况及设计图纸综合考虑。 | 1.内衬固化修复 2.修复后检测 3.试验、测试 |  | 组 | 1
本页小计
注：1.所有分部分项工程项目，均须编制电子文档形式综合单价分析表，招标人需以书面形式打印综合单价分析表的，请在备注栏内打√。 2.按照费用计算要求，须在表中填写人工费。 3.招标文件提供了暂估单价的材料，请将暂估价单价填入表中。 4.本表项目编码、项目名称、项目特征描述、工作内容、计量单位、工程量由招标人填写，金额所包含表中的内容由投标人填写。
分部分项工程项目清单计价表
工程名称：褚家路（金钱公路—浦星公路）管道修复 单体工程名称：单项工程 |  |  |  |  | 标段：C01 | [5 empty] | 第 3 页 共 6 页
序号 | 项目编码 | 项目名称 | 项目特征描述 | 工作内容 |  | 计量 单位 | 工程量 | 金 额(元) |  |  |  |  | 备注
[8 empty] | 综合单价 | 合价 | 其 中
[10 empty] | 人工费 |  | 材料暂估价单价
3 | 040501025027 | CIPP翻转式原位固化修复 DN600 | 1.旧管道材质及规格:DN600，材质根据现场实际情况综合考虑 2.内衬规格:内衬管材的性能、厚度详见设计图纸“S01W00(2/5)”。 3.其他:包括但不限于管道修复、施工质量检测、清理现场等相关一切工作内容，其他未尽事宜各投标单位根据现场实际情况及设计图纸综合考虑。 | 1.断管 2.管内探测 3.清通器清通 4.CIPP原位固化修复 5.试压、检验 |  | m | 30
本页小计
注：1.所有分部分项工程项目，均须编制电子文档形式综合单价分析表，招标人需以书面形式打印综合单价分析表的，请在备注栏内打√。 2.按照费用计算要求，须在表中填写人工费。 3.招标文件提供了暂估单价的材料，请将暂估价单价填入表中。 4.本表项目编码、项目名称、项目特征描述、工作内容、计量单位、工程量由招标人填写，金额所包含表中的内容由投标人填写。
分部分项工程项目清单计价表
工程名称：褚家路（金钱公路—浦星公路）管道修复 单体工程名称：单项工程 |  |  |  |  | 标段：C01 | [5 empty] | 第 4 页 共 6 页
序号 | 项目编码 | 项目名称 | 项目特征描述 | 工作内容 |  | 计量 单位 | 工程量 | 金 额(元) |  |  |  |  | 备注
[8 empty] | 综合单价 | 合价 | 其 中
[10 empty] | 人工费 |  | 材料暂估价单价
4 | 040501025028 | CIPP翻转式原位固化修复 DN800 | 1.旧管道材质及规格:DN800，材质根据现场实际情况综合考虑 2.内衬规格:内衬管材的性能、厚度详见设计图纸“S01W00(2/5)”。 3.其他:包括但不限于管道修复、施工质量检测、清理现场等相关一切工作内容，其他未尽事宜各投标单位根据现场实际情况及设计图纸综合考虑。 | 1.断管 2.管内探测 3.清通器清通 4.CIPP原位固化修复 5.试压、检验 |  | m | 41
本页小计
注：1.所有分部分项工程项目，均须编制电子文档形式综合单价分析表，招标人需以书面形式打印综合单价分析表的，请在备注栏内打√。 2.按照费用计算要求，须在表中填写人工费。 3.招标文件提供了暂估单价的材料，请将暂估价单价填入表中。 4.本表项目编码、项目名称、项目特征描述、工作内容、计量单位、工程量由招标人填写，金额所包含表中的内容由投标人填写。
分部分项工程项目清单计价表
工程名称：褚家路（金钱公路—浦星公路）管道修复 单体工程名称：单项工程 |  |  |  |  | 标段：C01 | [5 empty] | 第 5 页 共 6 页
序号 | 项目编码 | 项目名称 | 项目特征描述 | 工作内容 |  | 计量 单位 | 工程量 | 金 额(元) |  |  |  |  | 备注
[8 empty] | 综合单价 | 合价 | 其 中
[10 empty] | 人工费 |  | 材料暂估价单价
5 | 040501013008 | 土体注浆加固 | 1.地层类别:根据现场实际情况综合考虑 2.加固填充材料:管周土体加固钻孔注浆配比详见设计图纸“S01W00(3/5)”。 3.加固方式:本工程管道土体注浆采用地面向下钻孔注浆的方式。纵向注浆孔布置于管缝两侧各40cm处,注浆孔间距一般为1.0m~2.0m,能使被加固土体在平面和深度范围内连成一个整体。 4.加固深度:底板 | 1.打孔、调浆、灌注 |  | m3 | 55.3
本页小计
注：1.所有分部分项工程项目，均须编制电子文档形式综合单价分析表，招标人需以书面形式打印综合单价分析表的，请在备注栏内打√。 2.按照费用计算要求，须在表中填写人工费。 3.招标文件提供了暂估单价的材料，请将暂估价单价填入表中。 4.本表项目编码、项目名称、项目特征描述、工作内容、计量单位、工程量由招标人填写，金额所包含表中的内容由投标人填写。
分部分项工程项目清单计价表
工程名称：褚家路（金钱公路—浦星公路）管道修复 单体工程名称：单项工程 |  |  |  |  | 标段：C01 | [5 empty] | 第 6 页 共 6 页
序号 | 项目编码 | 项目名称 | 项目特征描述 | 工作内容 |  | 计量 单位 | 工程量 | 金 额(元) |  |  |  |  | 备注
[8 empty] | 综合单价 | 合价 | 其 中
[10 empty] | 人工费 |  | 材料暂估价单价
以下2m,管道外径两侧各1.5m,上侧1m
本页小计
合 计
注：1.所有分部分项工程项目，均须编制电子文档形式综合单价分析表，招标人需以书面形式打印综合单价分析表的，请在备注栏内打√。 2.按照费用计算要求，须在表中填写人工费。 3.招标文件提供了暂估单价的材料，请将暂估价单价填入表中。 4.本表项目编码、项目名称、项目特征描述、工作内容、计量单位、工程量由招标人填写，金额所包含表中的内容由投标人填写。

## A.8 措施项目清单汇总表【褚家路（金钱公路—浦星公路）管
措施项目清单汇总表
工程名称：奉贤区2026年大居雨污水管网修复工程\单项工程\褚家路（金钱公路—浦星公路）管道修复 |  |  | 标段：C01 |  | 第 1 页 共 1 页
序号 | 项目编码 | 项 目 名 称 |  | 价格（元） |  | 备注
本页合计
合 计
注：1.措施项目清单费用构成详见措施项目清单构成明细分析表，大型机械进出场及安拆费用组成详见大型机械进 出场及安拆费用组成明细表。 2.本表项目编码、项目名称由招标人填写，价格部分由投标人填写。

## A.8.1 安全文明施工项目清单明细表【褚家路（金钱公路—
安全文明施工项目清单明细表
工程名称：奉贤区2026年大居雨污水管网修复工程\单项工程\褚家路（金钱公路—浦星公路）管道修复 |  |  |  |  | 标段：C01 |  | 第 1 页 共 1 页
序号 | 项目编码 | 名 称 | 计量单位 | 项目名称 |  | 工程内容及包含范围 |  | 金额(元） | 小计金额(元)
合 计
注：1.安全文明施工项目清单中的项目名称、工程内容及包含范围参照本市住建管理部门发布的相关安全文明施工项目清单的规定，除有规定外需根据拟建工程实际情况编制和填报。 2.安全文明施工费应包含企业管理费和利润。 3.本表项目编码、名称、计量单位、项目名称、工作内容及包含范围由招标人填写，金额部分由投标人填写。 4.本表“项目名称”列内已填写的内容仅为示例，各工程参照第 13 章各专业安全文明施工费项目清单，按实际情况自行编列。

## A.8.2 措施项目清单构成明细分析表【褚家路（金钱公路—
措施项目清单构成明细分析表
工程名称：奉贤区2026年大居雨污水管网修复工程\单项工程\褚家路（金钱公路—浦星公路）管道修复 |  |  |  |  | 标段：C01 |  |  |  |  | 第 1 页 共 1 页
序号 | 项目编码 | 措施项目名称 | 计量 单位 | 工程内容及包含范围 |  | 计算基础/ （或数量） | 费率（%）/（或单价） | 价格构成明细（元） |  |  |  |  | 金额（元） | 备注
[8 empty] | 人工费 | 材料费 |  | 施工机具（机械）使用费 | 企业管理费和利润
合计
注：1.采用总价计价方式的，可只填“价格”列数值；采用费率计价方式的，可不填写“价格”列数值。
2.本表作为清单投标报价的内容，由投标人填写。

## A.8.2.1 措施项目费用分析表【褚家路（金钱公路—浦星
措施项目费用分析表
工程名称：奉贤区2026年大居雨污水管网修复工程\单项工程\褚家路（金钱公路—浦星公路）管道修复 |  |  |  | 标段：C01 |  |  |  |  | 第 1 页 共 1 页
序号 | 项目编码 | 措施项目名称 | 价格 （元） |  | 1.初始设立费用 |  | 2.中期运行费用 |  |  | 3.后期拆除费用
[5 empty] | 占比 （%） | 金额 （元） | 占比 （%） | 金额 （元） |  | 占比 （%） | 金额 （元）
本页小计
合 计
注：1.由招标人根据项目特点，在措施项目范围内，对有使用周期和需要摊销的措施项目，如脚手架等，选择使用。 2.由投标人根据措施项目的使用情况，阶段分摊措施费用。 3.本表项目编码、措施项目名称由招标人填写，价格及阶段分摊组成由投标人填写。

## A.8.3 大型机械进出场及安拆费用组成明细表【褚家路（金
大型机械进出场及安拆费用组成明细表
工程名称：奉贤区2026年大居雨污水管网修复工程\单项工程\褚家路（金钱公路—浦星公路）管道修复 |  |  | 标段：C01 |  |  |  |  | 第 1 页 共 1 页
序号 | 大型机械 名称、规格、型号 | 数量 |  | 进出场次数 | 进出场及安拆费用单价（元） C=C₁+C₂+C₃ |  |  |  | 合价 | 备注
[5 empty] | 机械 安拆费 | 机械 装卸运输费 | 固定装置 安拆费
|  | A |  | B | C₁ | C₂ | C₃ |  | D=A·B·C
本页小计
合 计
注：1.相同大型机械进出场价格不同时，应分别列项。 2.本表作为清单投标报价的内容，由投标人填写。 3.进出场及安拆费用单价应包含企业管理费和利润。

## A.9 其他项目清单汇总表【褚家路（金钱公路—浦星公路）管
其他项目清单汇总表
工程名称：奉贤区2026年大居雨污水管网修复工程\单项工程\褚家路（金钱公路—浦星公路）管道修复 |  |  | 标段：C01 |  | 第 1 页 共 1 页
序号 | 项目名称 | 暂估（暂定）金额 (元) |  | 备 注
1 | 暂列金额 |  |  | 填写合计数 (详见本应用规则表A.10 暂列金额明细表)
2 | 专业工程暂估价 |  |  | 填写合计数 (详见本应用规则表A.12 专业工程暂估价表)
3 | 计日工 |  |  | 填写合计数 (详见本应用规则表A.13 计日工表)
4 | 总承包服务费 |  |  | 填写合计数 (详见本应用规则表A.14 总承包服务费计价表)
合 计
注：材料暂估价此处不汇总，材料暂估价进入分部分项工程清单项目。

## A.10 暂列金额明细表【褚家路（金钱公路—浦星公路）管道
暂列金额明细表
工程名称：奉贤区2026年大居雨污水管网修复工程\单项工程\褚家路（金钱公路—浦星公路）管道修复 |  |  | 标段：C01 |  |  | 第 1 页 共 1 页
序号 | 项目名称 | 计算基础 |  | 费率（%） | 暂定金额 （元） |  | 备注
1 | 合同价格调整暂列金额
1.1
2 | 未确定工程暂列金额
2.1
3 | 未确定服务暂列金额
3.1
4 | 未确定其他暂列金额
4.1
本页小计
合 计
注：1. 本表由招标人填写“暂定金额”总额，采用费率计价方式计算暂定金额的，应分别填写“计算基础”“费率”，并计算填写
“暂定金额”；采用总价计价方式计算暂定金额的，可直接填写“暂定金额”；
2. 投标人应将上述暂定金额填写并计入投标总价中；
3. 暂列金额应包含企业管理费和利润。

## A.12 专业工程暂估价表【褚家路（金钱公路—浦星公路）管
专业工程暂估价表
工程名称：奉贤区2026年大居雨污水管网修复工程\单项工程\褚家路（金钱公路—浦星公路）管道修复 |  |  |  | 标段：C01 |  |  |  | 第 1 页 共 1 页
序号 | 专业工程名称 | 拟发包（采购） 方式 | 发包（采购） 人 |  | 暂估金额（元） |  |  |  | 备注
[5 empty] | 不含税价格 | 增值税 | 含税价格
[5 empty] | A₁ | B₁ | C₁
1
本页小计
合 计
注：1. 本表“暂估金额”由招标人填写，投标人应将“暂估金额”填写并计入投标总价中。 2. 暂估金额应包含企业管理费和利润。

## A.13 计日工表【褚家路（金钱公路—浦星公路）管道修复】
计日工表
工程名称：奉贤区2026年大居雨污水管网修复工程\单项工程\褚家路（金钱公路—浦星公路）管道修复 |  |  | 标段：C01 |  |  | 第 1 页 共 1 页
序号 | 计日工名称 | 单位 |  | 暂定数量 | 综合单价 （元） |  | 合价（元）
1 | 人工
1.1
2 | 材料
2.1
3 | 施工器具（机械）
3.1
合计=1+2+3
注：1. 本表计日工名称、暂定数量应由招标人填写。编制最高投标限价时，单价应由招标人按有关计价规定确定；编制投标报 价时，单价应由投标人自主报价，并按暂定数量计算合价计入投标总价中。 2. 综合单价应包含企业管理费和利润。

## A.14 总承包服务费计价表【褚家路（金钱公路—浦星公路）
总承包服务费计价表
工程名称：奉贤区2026年大居雨污水管网修复工程\单项工程\褚家路（金钱公路—浦星公路）管道修复 |  |  | 标段：C01 |  |  | 第 1 页 共 1 页
序号 | 项目名称 | 计算基础 |  | 费率（%） | 金额（元） |  | 备注
|  | A₁ |  | B | C₁
1 | 发包人提供材料 | [5 empty] | 详见本应用规则附表 A.17 发包人通过公开招标方式确定的材料一览表
2
3 | 专业分包工程 | [5 empty] | 详见本应用规则附表 A.12 专业工程暂估价表
4
本页小计
合 计
注：1. 本表项目名称应由招标人填写； 2. 编制最高投标限价及投标报价时，采用费率计价方式计算总承包服务费的，应分别填写“计算基础 A₁” “费率B”，并 计算填写“金额C₁”，C₁=A₁×B; 采用总价计价方式计算总承包服务费的，可直接填写“金额C₁”。

## A.15 增值税计价表【褚家路（金钱公路—浦星公路）管道修
增值税计价表
工程名称：奉贤区2026年大居雨污水管网修复工程\单项工程\褚家路（金钱公路—浦星公路）管道修复 |  |  | 标段：C01 |  |  | 第 1 页 共 1 页
序号 | 项目名称 | 计算基础说明 |  | 计算基础 | 费率(%) |  | 金额(元)
1 | 增值税 | 分部分项合计+措施项目合计+其他项目合计-专业工程暂估价 |  |  | 9
合计