## A.2 扉页
如需“ZBQD”“xml”格式招标清单，请至“链接 ： 链接 : https://www.yunpan.com/surl_yCx9YHv2Mb6 （提取码：e8ac） 复制这段内容打开[360AI云盘APP」即可获取”自行获取。

## A.3 编制说明
编制说明
工程名称：江海成人中等文化技术学校装修工程项目 | 标段：C01 | 第1页 共3页
1 工程概况 1.1工程名称：江海成人中等文化技术学校装修工程项目 1.2建设地点：上海市奉贤区育秀东区375号 1.3建设单位：上海市奉贤区南桥镇城市建设管理事务中心 1.4 项目内容：包括但不限于室内墙、地、顶面装修修缮及室外配套修缮工程。 2本项目工程招标范围（分包情况） 2.1工程招标范围（分包情况）详见招标文件中"工程承包范围和承包要求"，包含工程概况中所描述的内容及施工图纸中所涉及内容。 3招标工程量清单及最高投标限价等的计价编制依据及说明 3.1《上海市建设工程工程量计价应用规则（2025版）》（以下简称“应用规则2025版”）、《建设工程工程量清单计价标准》（GB/T 50500-2024）及相应各专业工程工程量计算标准（以下简称“计价国标2024版”） 3.2国家、行业和本市家建设行政管理部门办法的清单计价相关规定、标准 3.3本工程招标文件（含澄清或修改）、拟定的合同条款及相关资料 3.4本工程招标图纸 3.5施工现场情況、 地勘水文资料、 工程特点及交付标准 3.6工程价格信息、工程造价数据及指数及其他与招标工程相关的技术标准规范等 3.7其他说明（无）。 4投标报价编制要求及计价相关原则性说明 4.1招标工程量清单：是招标人依据“应用规则2025版”、“计价国标2024版”等相关规定、招标文件、设计文件并结合项目实际情况编制的，随招标文件发布供投标报价的工程量清单，包括其说明和表格。本招标工程之工程量清单报价由分部分项工程项目费、措施项目费、其他项目费和增值税等四部分组成。 4.1.1分部分项工程项目费：按照“应用规则2025版”、“计价国标2024版”规定，本项目工程量清单应采用综合单价计价，是综合考虑技术标准规范、 施工工期、 施工顺序、 施工条件、 地理气候等影响因素以及约定范围与幅度內的风险，完成一个单位数量工程量清单项目所需的费用。清单项目综合单价包括人工費、材料費、 施工机具（机械）使用费、 企业管理費、利润和一定范围內的风险费用，不包括增值税。按项计价的项目，投标人应按其项目特征的工作內容、自身的实施方案、市场合理价格，以及履行招标图纸和技术标准规范要求、按囯家清单标准第8.9节規定执行工程変更价格调整引起的承包风险，对按项计价项目进行投标报价。 除合同另有约定外，按项计价项目报价为包干价，工程结算时不作调整。 4.1.2措施项目费：措施项目费是为完成工程项目施工，发生于该工程施工准备和施工及验收过程中的技术、生活、安全生产、环境保护等方面的项目所需要的费用。按照本市相关规定，结合“计价国标2024版”要求，本工程项目明确按项编制的措施项目清单的完整性及准确性均由承包人负责。投标人应结合工程施工特点，按自身的工程实施方案及投标工期、根据本市建没行政管理部门相关规定，明确相应的安全技术措施，对措施项目清单进行自主报价，并应満足“应用规则2025版”6.2.6条列明的对价格影响因素。措施项目清单中的安全文明施工项目清单所列项目名称、工程内容及包含范围参照本市住建管理部门发布的相关安全文明施工项目清单的规定，除有规定外需根据拟建工程实际情況编报。安全文明施工费包含企业管理费和利润。 4.1.3其他项目应按下列规定计价：暂列金额、专业工程暂估价应按招标工程量清单中列出的金额填写（专业工程暂估价已含增值税）；计日工应按招标工程量清单中列出的项目和暂定数量和“应用规则2025版”第3.2.10条、“计价国标2024版”第8.6节相关规定，对其进行投标报价。
编制说明
工程名称：江海成人中等文化技术学校装修工程项目 | 标段：C01 | 第2页 共3页
4.1.4总承包服务费应根据招标工程量清单列出的内容和要求自主确定，可根据总承包管理和协调工作的不同，按招标文件中分包的专业工程估算造价或招标人供应材料价值的1%～3%计算。 4.1.5增值税：税金率按照最新文件执行。 4.2对投标报价编制及计价相关的其他依据及说明如下: 4.2.1.本施工招标文件（包括招标工程量清单、合同条款、招标图纸、技术标准规范等）及其澄清或修改； 4.2.2.国家、行业和本市建设管理部门颁发的工程计量与计价相关规定，以及根据工程需要补充的工程量计算规则； 4.2.3.与招标工程相关的技术标准规范等技术资料； 4.2.4.工程特点及交付标准、地勘水文资料、现场踏勘情況； 4.2.5.投标人的工程实施方案及投标工期； 4.2.6.与计价相关的符合投标人企业合理水平的相关依据资料； 4.2.7.其他相关资料。 5投标报价其他具体说明 5.1招标工程量清单与计价表中列明的所有需要填写单价和合价的项目，投标人均应填写且只允许有一个报价。未按要求填写项目单价及合价和（或）总价计价项目价格的，可视为此项费用已包含在投标总价中。竣工结算时，此项目不得重新组价予以调整。投标报价不得低于其成本价，且不得高于招标人公布的最高投标限价。 5.2由承包人自行采购的材料、设备，其单价应包括包装、运输、仓储、场内驳运、保管、损耗、检验检测等费用，实际施工时不作调整。工程量清单中提供的甲方暂定价格材料(或设备)为暂定单价，实际施工时，由建设单位认可后方可采购。工程量清单中甲方提供的材料、设备为指定单价，由建设单位提供。暂定(或指定)单价为材料(或设备)达到工地现场的价格，到工地后的卸货、保管、运输、损耗、及检验检测应由承包人承担，因此各投标单位在报综合单价时除考虑完成该分部分项工程的人工（含生产工人规费）、辅助材料、机械及管理费（含管理人员规费）、税金外，还应考虑这些因素，今后建设单位核价时不再另行向施工单位增加这些提供暂定价材料的保管、运输、损耗及检验检测等费用。 5.3除清单子目明确要求外，本工程清单中注明的均为商品砼（砂浆），在综合单价中包含运输、泵送费（除清单明确要求外，也可自行决定）。不论投标单位是否漏报、少报相关费用，招标单位均认为该费用已含在综合单价内，不再调整。投标单位应根据设计的砂浆配合比进行商品砂浆转换并进行报价。 5.4本工程措施项目费应根据招标文件、工程量清单、招标人提供的现场资料及投标人编制的施工组织设计报价，包干使用，结算时不得要求招标人调整。 5.5本工程施工单位在施工中发生的生产、生活用水、用电费用，应按每月的抄表数由中标单位直接支付，报价时应包括在综合单价内。5.6 分部分项工程量清单项目特征及工程内容未尽描述部分，均参照图纸和有关文件、规范执行，投标单位可按常规及有关规范进行报价。 5.7总包配合管理费应充分考虑到总包对分包提供必要的食宿及提供施工供水供电的义务（施工供水供电以提供到分包单位施工作业层面为准），相关费用报入总包配合管理费内。 6投标报价书格式的相关要求 6.1投标人应按“应用规则2025版”规定的统一格式填报。 6.2投标人的投标文件必须符合上海市建设工程交易服务中心《上海市建设工程工程量数据文件标准》的通知要求，并通过“沪建标定〔2025〕619 号”通知规定的校验要求。 7若上述各项规定与招标文件之间存有矛盾或歧义，以对投标单位较严要求为准。
编制说明
工程名称：江海成人中等文化技术学校装修工程项目 | 标段：C01 | 第3页 共3页
其他需要说明的事项（根据项目特点及招标人要求）：无。

## A.4 汇总表
汇总表
工程名称：江海成人中等文化技术学校装修工程项目 |  | 标段：C01 |  | 第 1 页 共 1 页
序号 | 汇总内容 |  | 金额（元）
1 | 建设项目分部分项工程项目费
1.1 | 单项工程
1.1.1 | 室外总体工程
1.1.2 | 园林工程
1.1.3 | 装饰装修工程
1.1.4 | 电气工程
1.1.5 | 弱电工程
1.1.6 | 给排水工程
1.1.7 | 厨房水电预留
2 | 措施项目费
2.1 | 其中：安全文明施工费
2.2 | 其他措施项目费
3 | 其他项目费
3.1 | 暂列金额
3.2 | 专业工程暂估价（含税）
3.3 | 计日工
3.4 | 总承包服务费
4 | 增值税
合计=1+2+3+4
注：1 专业工程暂估价为已含税价格，在计算增值税计算基础时不应包含专业工程暂估价金额。
2 本表宜用于按合同标的为工程量清单编制对象的工程汇总计算，以单项工程、单位工程等为工程量清单编制对象的工
程可按本表汇总计算。

## A.8 措施项目清单汇总表
措施项目清单汇总表
工程名称：江海成人中等文化技术学校装修工程项目 |  |  | 标段：C01 |  | 第 1 页 共 1 页
序号 | 项目编码 | 项 目 名 称 |  | 价格（元） |  | 备注
1 | 011601 | 安全文明施工
2 | 011601010001 | 冬雨季施工增加
3 | 011601011001 | 夜间施工增加
4 | 011601012001 | 特殊地区施工增加
5 | 011601013001 | 二次搬运
6 | 011601014001 | 已完工程及设备保护
7 | 011601015001 | 既有建(构)筑物、设施保护
8 | 001 | 营养土
9 | 002 | 大型机械进出场及安拆费
10 | 003 | 开荒保洁费用
11 | 004 | 加固用满堂脚手架
12 | 005 | 其他
13 | 010505013002 | 过梁模板
14 | 010505011003 | 构造柱模板
15 | 010505012002 | 混凝土导墙模板
16 | 010505011004 | 构造柱模板（加固部分）
本页合计
合 计
注：1.措施项目清单费用构成详见措施项目清单构成明细分析表，大型机械进出场及安拆费用组成详见大型机械进 出场及安拆费用组成明细表。 2.本表项目编码、项目名称由招标人填写，价格部分由投标人填写。

## A.8.1 安全文明施工项目清单明细表
安全文明施工项目清单明细表
工程名称：江海成人中等文化技术学校装修工程项目 |  |  |  |  | 标段：C01 |  | 第 1 页 共 2 页
序号 | 项目编码 | 名 称 | 计量单位 | 项目名称 |  | 工程内容及包含范围 |  | 金额(元） | 小计金额(元)
1.1 | 011601006001 | 临时设施 | 项 | 办公区设置
1.2 | 011601006002 |  |  | 宿舍设施
1.3 | 011601006003 |  |  | 食堂生活设施
1.4 | 011601006004 |  |  | 现场厕所设施
1.5 | 011601006005 |  |  | 施工现场临时用电
2.1 | 011601007001 | 文明施工 |  | 边界设置
2.2 | 011601007002 |  |  | 出入门及两侧设置
2.3 | 011601007003 |  |  | 管线保护
2.4 | 011601007004 |  |  | 施工区域设置
2.5 | 011601007005 |  |  | 工程内临时通风、排烟
2.6 | 011601007006 |  |  | 现场消防设置
2.7 | 011601007007 |  |  | 智能化设置
3.1 | 011601008001 | 环境保护 |  | 垃圾处理
3.2 | 011601008002 |  |  | 噪声控制
3.3 | 011601008003 |  |  | 扬尘控制
注：1.安全文明施工项目清单中的项目名称、工程内容及包含范围参照本市住建管理部门发布的相关安全文明施工项目清单的规定，除有规定外需根据拟建工程实际情况编制和填报。 2.安全文明施工费应包含企业管理费和利润。 3.本表项目编码、名称、计量单位、项目名称、工作内容及包含范围由招标人填写，金额部分由投标人填写。 4.本表“项目名称”列内已填写的内容仅为示例，各工程参照第 13 章各专业安全文明施工费项目清单，按实际情况自行编列。
安全文明施工项目清单明细表
工程名称：江海成人中等文化技术学校装修工程项目 |  |  |  |  | 标段：C01 |  | 第 2 页 共 2 页
序号 | 项目编码 | 名 称 | 计量单位 | 项目名称 |  | 工程内容及包含范围 |  | 金额(元） | 小计金额(元)
3.4 | 011601008004 |  |  | 光污染控制
4.1 | 011601009001 | 安全施工 |  | 临边洞口交叉高处作业防护
4.2 | 011601009002 |  |  | 作业人员必要的安全防护
合 计
注：1.安全文明施工项目清单中的项目名称、工程内容及包含范围参照本市住建管理部门发布的相关安全文明施工项目清单的规定，除有规定外需根据拟建工程实际情况编制和填报。 2.安全文明施工费应包含企业管理费和利润。 3.本表项目编码、名称、计量单位、项目名称、工作内容及包含范围由招标人填写，金额部分由投标人填写。 4.本表“项目名称”列内已填写的内容仅为示例，各工程参照第 13 章各专业安全文明施工费项目清单，按实际情况自行编列。

## A.8.2 措施项目清单构成明细分析表
措施项目清单构成明细分析表
工程名称：江海成人中等文化技术学校装修工程项目 |  |  |  |  | 标段：C01 |  |  |  |  | 第 1 页 共 2 页
序号 | 项目编码 | 措施项目名称 | 计量 单位 | 工程内容及包含范围 |  | 计算基础/ （或数量） | 费率（%）/（或单价） | 价格构成明细（元） |  |  |  |  | 金额（元） | 备注
[8 empty] | 人工费 | 材料费 |  | 施工机具（机械）使用费 | 企业管理费和利润
1 | 011601010001 | 冬雨季施工增加 | 项
2 | 011601011001 | 夜间施工增加 | 项
3 | 011601012001 | 特殊地区施工增加 | 项
4 | 011601013001 | 二次搬运 | 项
5 | 011601014001 | 已完工程及设备保护 | 项
6 | 011601015001 | 既有建(构)筑物、设施保护 | 项
7 | 001 | 营养土 | 项
8 | 002 | 大型机械进出场及安拆费 | 项
9 | 003 | 开荒保洁费用 | 项
10 | 004 | 加固用满堂脚手架 | 项
11 | 005 | 其他 | 项
注：1.采用总价计价方式的，可只填“价格”列数值；采用费率计价方式的，可不填写“价格”列数值。
2.本表作为清单投标报价的内容，由投标人填写。
措施项目清单构成明细分析表
工程名称：江海成人中等文化技术学校装修工程项目 |  |  |  |  | 标段：C01 |  |  |  |  | 第 2 页 共 2 页
序号 | 项目编码 | 措施项目名称 | 计量 单位 | 工程内容及包含范围 |  | 计算基础/ （或数量） | 费率（%）/（或单价） | 价格构成明细（元） |  |  |  |  | 金额（元） | 备注
[8 empty] | 人工费 | 材料费 |  | 施工机具（机械）使用费 | 企业管理费和利润
12 | 010505013002 | 过梁模板 | m2 | 1.模板制作 2.模板及支撑安装 3.刷隔离剂 4.模板及支撑拆除 5.清理模板粘结物及模内杂物 6.模板及支撑整理、小修、堆放
13 | 010505011003 | 构造柱模板 | m2
14 | 010505012002 | 混凝土导墙模板 | m2
15 | 010505011004 | 构造柱模板（加固部分） | m2
合计
注：1.采用总价计价方式的，可只填“价格”列数值；采用费率计价方式的，可不填写“价格”列数值。
2.本表作为清单投标报价的内容，由投标人填写。

## A.8.2.1 措施项目费用分析表
措施项目费用分析表
工程名称：江海成人中等文化技术学校装修工程项目 |  |  |  | 标段：C01 |  |  |  |  | 第 1 页 共 1 页
序号 | 项目编码 | 措施项目名称 | 价格 （元） |  | 1.初始设立费用 |  | 2.中期运行费用 |  |  | 3.后期拆除费用
[5 empty] | 占比 （%） | 金额 （元） | 占比 （%） | 金额 （元） |  | 占比 （%） | 金额 （元）
1 | 011601 | 安全文明施工
2 | 011601010001 | 冬雨季施工增加
3 | 011601011001 | 夜间施工增加
4 | 011601012001 | 特殊地区施工增加
5 | 011601013001 | 二次搬运
6 | 011601014001 | 已完工程及设备保护
7 | 011601015001 | 既有建(构)筑物、设施保护
8 | 001 | 营养土
9 | 002 | 大型机械进出场及安拆费
10 | 003 | 开荒保洁费用
11 | 004 | 加固用满堂脚手架
12 | 005 | 其他
13 | 010505013002 | 过梁模板
14 | 010505011003 | 构造柱模板
15 | 010505012002 | 混凝土导墙模板
16 | 010505011004 | 构造柱模板（加固部分）
本页小计
合 计
注：1.由招标人根据项目特点，在措施项目范围内，对有使用周期和需要摊销的措施项目，如脚手架等，选择使用。 2.由投标人根据措施项目的使用情况，阶段分摊措施费用。 3.本表项目编码、措施项目名称由招标人填写，价格及阶段分摊组成由投标人填写。

## A.8.3 大型机械进出场及安拆费用组成明细表
大型机械进出场及安拆费用组成明细表
工程名称：江海成人中等文化技术学校装修工程项目 |  |  | 标段：C01 |  |  |  |  | 第 1 页 共 1 页
序号 | 大型机械 名称、规格、型号 | 数量 |  | 进出场次数 | 进出场及安拆费用单价（元） C=C₁+C₂+C₃ |  |  |  | 合价 | 备注
[5 empty] | 机械 安拆费 | 机械 装卸运输费 | 固定装置 安拆费
|  | A |  | B | C₁ | C₂ | C₃ |  | D=A·B·C
本页小计
合 计
注：1.相同大型机械进出场价格不同时，应分别列项。 2.本表作为清单投标报价的内容，由投标人填写。 3.进出场及安拆费用单价应包含企业管理费和利润。

## A.9 其他项目清单汇总表
其他项目清单汇总表
工程名称：江海成人中等文化技术学校装修工程项目 |  |  | 标段：C01 |  | 第 1 页 共 1 页
序号 | 项目名称 | 暂估（暂定）金额 (元) |  | 备 注
1 | 暂列金额 | 60000 |  | 填写合计数 (详见本应用规则表A.10 暂列金额明细表)
2 | 专业工程暂估价 |  |  | 填写合计数 (详见本应用规则表A.12 专业工程暂估价表)
3 | 计日工 |  |  | 填写合计数 (详见本应用规则表A.13 计日工表)
4 | 总承包服务费 |  |  | 填写合计数 (详见本应用规则表A.14 总承包服务费计价表)
合 计 |  | 60000
注：材料暂估价此处不汇总，材料暂估价进入分部分项工程清单项目。

## A.10 暂列金额明细表
暂列金额明细表
工程名称：江海成人中等文化技术学校装修工程项目 |  |  | 标段：C01 |  |  | 第 1 页 共 1 页
序号 | 项目名称 | 计算基础 |  | 费率（%） | 暂定金额 （元） |  | 备注
1 | 合同价格调整暂列金额
1.1
2 | 未确定工程暂列金额 |  |  |  | 60000
2.1 | 未确定工程暂列金额 |  |  |  | 60000
3 | 未确定服务暂列金额
3.1
4 | 未确定其他暂列金额
4.1
本页小计 |  |  |  |  | 60000
合 计 |  |  |  |  | 60000
注：1. 本表由招标人填写“暂定金额”总额，采用费率计价方式计算暂定金额的，应分别填写“计算基础”“费率”，并计算填写
“暂定金额”；采用总价计价方式计算暂定金额的，可直接填写“暂定金额”；
2. 投标人应将上述暂定金额填写并计入投标总价中；
3. 暂列金额应包含企业管理费和利润。

## A.11 材料暂估价表
材料暂估价表
工程名称：江海成人中等文化技术学校装修工程项目 | [5 empty] | 标段：C01 |  |  | 第 1 页 共 1 页
序号 | 项目编码 | 材料名称 | 规格型号* | 单位 | 数量* | 拟发包 (采购)方式* | 发包 (采购)人 | 不含税单价(元) |  | 合 价(元)
合 计
注：1.本表由招标人根据清单项目的拟用材料，按照表格要求填写，投标人应将上述材料暂估价计入工程项目清单综合单价和综合单价人材机报价中。 2.材料包括原材料、燃料、构配件、设备等。 3.“规格型号”、“数量”、“拟发包（采购）方式”为非必填项，招标人可根据实际情况选择性填写

## A.12 专业工程暂估价表
专业工程暂估价表
工程名称：江海成人中等文化技术学校装修工程项目 |  |  |  | 标段：C01 |  |  |  | 第 1 页 共 1 页
序号 | 专业工程名称 | 拟发包（采购） 方式 | 发包（采购） 人 |  | 暂估金额（元） |  |  |  | 备注
[5 empty] | 不含税价格 | 增值税 | 含税价格
[5 empty] | A₁ | B₁ | C₁
1
本页小计
合 计
注：1. 本表“暂估金额”由招标人填写，投标人应将“暂估金额”填写并计入投标总价中。 2. 暂估金额应包含企业管理费和利润。

## A.13 计日工表
计日工表
工程名称：江海成人中等文化技术学校装修工程项目 |  |  | 标段：C01 |  |  | 第 1 页 共 1 页
序号 | 计日工名称 | 单位 |  | 暂定数量 | 综合单价 （元） |  | 合价（元）
1 | 人工
1.1
2 | 材料
2.1
3 | 施工器具（机械）
3.1
合计=1+2+3
注：1. 本表计日工名称、暂定数量应由招标人填写。编制最高投标限价时，单价应由招标人按有关计价规定确定；编制投标报 价时，单价应由投标人自主报价，并按暂定数量计算合价计入投标总价中。 2. 综合单价应包含企业管理费和利润。

## A.14 总承包服务费计价表
总承包服务费计价表
工程名称：江海成人中等文化技术学校装修工程项目 |  |  | 标段：C01 |  |  | 第 1 页 共 1 页
序号 | 项目名称 | 计算基础 |  | 费率（%） | 金额（元） |  | 备注
|  | A₁ |  | B | C₁
1 | 发包人提供材料 | [5 empty] | 详见本应用规则附表 A.17 发包人通过公开招标方式确定的材料一览表
2
3 | 专业分包工程 | [5 empty] | 详见本应用规则附表 A.12 专业工程暂估价表
4
本页小计
合 计
注：1. 本表项目名称应由招标人填写； 2. 编制最高投标限价及投标报价时，采用费率计价方式计算总承包服务费的，应分别填写“计算基础 A₁” “费率B”，并 计算填写“金额C₁”，C₁=A₁×B; 采用总价计价方式计算总承包服务费的，可直接填写“金额C₁”。

## A.15 增值税计价表
增值税计价表
工程名称：江海成人中等文化技术学校装修工程项目 |  |  | 标段：C01 |  |  | 第 1 页 共 1 页
序号 | 项目名称 | 计算基础说明 |  | 计算基础 | 费率(%) |  | 金额(元)
1 | 增值税 | 措施项目清单费用+其他项目合计-专业工程暂估价 |  |  | 9
合计

## A.17 发包人通过公开招标方式确定的材料一览表
发包人通过公开招标方式确定的材料一览表
工程名称：江海成人中等文化技术学校装修工程项目 |  |  |  |  | 标段：C01 |  |  |  |  | 第 1 页 共 1 页
序号 | 项目编码 | 材料名称 | 规格型号 | 单位 |  | 数量 | 不含税 单价（元） | 合价(元) | 有效 损耗率(%) |  | 交货方式 | 送达地点 | 备注
合 计
注：本表由招标人填写，供投标人在投标报价、确定总承包服务费时参考。

## A.5 单位工程清单汇总表【单项工程】
单位工程清单汇总表
工程名称：单项工程 |  | 标段：C01 | 第 1 页 共 1 页
序号 | 分部工程名称 |  |  | 金额（元）
1 | 单项工程
1.1 | 室外总体工程
1.1.1 | 拆除工程
1.1.2 | 场地路面
1.1.3 | 原有围墙修复
1.1.4 | 新建围墙
1.2 | 园林工程
1.2.1 | 园林工程
1.3 | 装饰装修工程
1.3.1 | 拆除工程
1.3.2 | 砌筑工程
1.3.3 | 混凝土工程
1.3.4 | 加固工程
1.3.5 | 门窗工程
1.3.6 | 防水工程
1.3.7 | 楼地面装饰工程
1.3.8 | 墙柱面装饰工程
1.3.9 | 天棚工程
1.3.10 | 油漆、涂料工程
1.3.11 | 其他装饰工程
1.4 | 电气工程
1.4.1 | 电气系统
1.5 | 弱电工程
1.5.1 | 弱电工程
1.6 | 给排水工程
1.6.1 | 给排水系统
1.7 | 厨房水电预留
1.7.1 | 电气系统
1.7.2 | 给水系统
合计
注:1.群体工程可以单体工程为单位分别汇总,并填写单体工程名称。

## A.8 措施项目清单汇总表【单项工程】
措施项目清单汇总表
工程名称：江海成人中等文化技术学校装修工程项目\单项工程 |  |  | 标段：C01 |  | 第 1 页 共 1 页
序号 | 项目编码 | 项 目 名 称 |  | 价格（元） |  | 备注
本页合计
合 计
注：1.措施项目清单费用构成详见措施项目清单构成明细分析表，大型机械进出场及安拆费用组成详见大型机械进 出场及安拆费用组成明细表。 2.本表项目编码、项目名称由招标人填写，价格部分由投标人填写。

## A.8.1 安全文明施工项目清单明细表【单项工程】
安全文明施工项目清单明细表
工程名称：江海成人中等文化技术学校装修工程项目\单项工程 |  |  |  |  | 标段：C01 |  | 第 1 页 共 1 页
序号 | 项目编码 | 名 称 | 计量单位 | 项目名称 |  | 工程内容及包含范围 |  | 金额(元） | 小计金额(元)
合 计
注：1.安全文明施工项目清单中的项目名称、工程内容及包含范围参照本市住建管理部门发布的相关安全文明施工项目清单的规定，除有规定外需根据拟建工程实际情况编制和填报。 2.安全文明施工费应包含企业管理费和利润。 3.本表项目编码、名称、计量单位、项目名称、工作内容及包含范围由招标人填写，金额部分由投标人填写。 4.本表“项目名称”列内已填写的内容仅为示例，各工程参照第 13 章各专业安全文明施工费项目清单，按实际情况自行编列。

## A.8.2 措施项目清单构成明细分析表【单项工程】
措施项目清单构成明细分析表
工程名称：江海成人中等文化技术学校装修工程项目\单项工程 |  |  |  |  | 标段：C01 |  |  |  |  | 第 1 页 共 1 页
序号 | 项目编码 | 措施项目名称 | 计量 单位 | 工程内容及包含范围 |  | 计算基础/ （或数量） | 费率（%）/（或单价） | 价格构成明细（元） |  |  |  |  | 金额（元） | 备注
[8 empty] | 人工费 | 材料费 |  | 施工机具（机械）使用费 | 企业管理费和利润
合计
注：1.采用总价计价方式的，可只填“价格”列数值；采用费率计价方式的，可不填写“价格”列数值。
2.本表作为清单投标报价的内容，由投标人填写。

## A.8.2.1 措施项目费用分析表【单项工程】
措施项目费用分析表
工程名称：江海成人中等文化技术学校装修工程项目\单项工程 |  |  |  | 标段：C01 |  |  |  |  | 第 1 页 共 1 页
序号 | 项目编码 | 措施项目名称 | 价格 （元） |  | 1.初始设立费用 |  | 2.中期运行费用 |  |  | 3.后期拆除费用
[5 empty] | 占比 （%） | 金额 （元） | 占比 （%） | 金额 （元） |  | 占比 （%） | 金额 （元）
本页小计
合 计
注：1.由招标人根据项目特点，在措施项目范围内，对有使用周期和需要摊销的措施项目，如脚手架等，选择使用。 2.由投标人根据措施项目的使用情况，阶段分摊措施费用。 3.本表项目编码、措施项目名称由招标人填写，价格及阶段分摊组成由投标人填写。

## A.8.3 大型机械进出场及安拆费用组成明细表【单项工程】
大型机械进出场及安拆费用组成明细表
工程名称：江海成人中等文化技术学校装修工程项目\单项工程 |  |  | 标段：C01 |  |  |  |  | 第 1 页 共 1 页
序号 | 大型机械 名称、规格、型号 | 数量 |  | 进出场次数 | 进出场及安拆费用单价（元） C=C₁+C₂+C₃ |  |  |  | 合价 | 备注
[5 empty] | 机械 安拆费 | 机械 装卸运输费 | 固定装置 安拆费
|  | A |  | B | C₁ | C₂ | C₃ |  | D=A·B·C
本页小计
合 计
注：1.相同大型机械进出场价格不同时，应分别列项。 2.本表作为清单投标报价的内容，由投标人填写。 3.进出场及安拆费用单价应包含企业管理费和利润。

## A.9 其他项目清单汇总表【单项工程】
其他项目清单汇总表
工程名称：江海成人中等文化技术学校装修工程项目\单项工程 |  |  | 标段：C01 |  | 第 1 页 共 1 页
序号 | 项目名称 | 暂估（暂定）金额 (元) |  | 备 注
1 | 暂列金额 |  |  | 填写合计数 (详见本应用规则表A.10 暂列金额明细表)
2 | 专业工程暂估价 |  |  | 填写合计数 (详见本应用规则表A.12 专业工程暂估价表)
3 | 计日工 |  |  | 填写合计数 (详见本应用规则表A.13 计日工表)
4 | 总承包服务费 |  |  | 填写合计数 (详见本应用规则表A.14 总承包服务费计价表)
合 计
注：材料暂估价此处不汇总，材料暂估价进入分部分项工程清单项目。

## A.10 暂列金额明细表【单项工程】
暂列金额明细表
工程名称：江海成人中等文化技术学校装修工程项目\单项工程 |  |  | 标段：C01 |  |  | 第 1 页 共 1 页
序号 | 项目名称 | 计算基础 |  | 费率（%） | 暂定金额 （元） |  | 备注
1 | 合同价格调整暂列金额
1.1
2 | 未确定工程暂列金额
2.1
3 | 未确定服务暂列金额
3.1
4 | 未确定其他暂列金额
4.1
本页小计
合 计
注：1. 本表由招标人填写“暂定金额”总额，采用费率计价方式计算暂定金额的，应分别填写“计算基础”“费率”，并计算填写
“暂定金额”；采用总价计价方式计算暂定金额的，可直接填写“暂定金额”；
2. 投标人应将上述暂定金额填写并计入投标总价中；
3. 暂列金额应包含企业管理费和利润。

## A.12 专业工程暂估价表【单项工程】
专业工程暂估价表
工程名称：江海成人中等文化技术学校装修工程项目\单项工程 |  |  |  | 标段：C01 |  |  |  | 第 1 页 共 1 页
序号 | 专业工程名称 | 拟发包（采购） 方式 | 发包（采购） 人 |  | 暂估金额（元） |  |  |  | 备注
[5 empty] | 不含税价格 | 增值税 | 含税价格
[5 empty] | A₁ | B₁ | C₁
1
本页小计
合 计
注：1. 本表“暂估金额”由招标人填写，投标人应将“暂估金额”填写并计入投标总价中。 2. 暂估金额应包含企业管理费和利润。

## A.13 计日工表【单项工程】
计日工表
工程名称：江海成人中等文化技术学校装修工程项目\单项工程 |  |  | 标段：C01 |  |  | 第 1 页 共 1 页
序号 | 计日工名称 | 单位 |  | 暂定数量 | 综合单价 （元） |  | 合价（元）
1 | 人工
1.1
2 | 材料
2.1
3 | 施工器具（机械）
3.1
合计=1+2+3
注：1. 本表计日工名称、暂定数量应由招标人填写。编制最高投标限价时，单价应由招标人按有关计价规定确定；编制投标报 价时，单价应由投标人自主报价，并按暂定数量计算合价计入投标总价中。 2. 综合单价应包含企业管理费和利润。

## A.14 总承包服务费计价表【单项工程】
总承包服务费计价表
工程名称：江海成人中等文化技术学校装修工程项目\单项工程 |  |  | 标段：C01 |  |  | 第 1 页 共 1 页
序号 | 项目名称 | 计算基础 |  | 费率（%） | 金额（元） |  | 备注
|  | A₁ |  | B | C₁
1 | 发包人提供材料 | [5 empty] | 详见本应用规则附表 A.17 发包人通过公开招标方式确定的材料一览表
2
3 | 专业分包工程 | [5 empty] | 详见本应用规则附表 A.12 专业工程暂估价表
4
本页小计
合 计
注：1. 本表项目名称应由招标人填写； 2. 编制最高投标限价及投标报价时，采用费率计价方式计算总承包服务费的，应分别填写“计算基础 A₁” “费率B”，并 计算填写“金额C₁”，C₁=A₁×B; 采用总价计价方式计算总承包服务费的，可直接填写“金额C₁”。

## A.15 增值税计价表【单项工程】
增值税计价表
工程名称：江海成人中等文化技术学校装修工程项目\单项工程 |  |  | 标段：C01 |  |  | 第 1 页 共 1 页
序号 | 项目名称 | 计算基础说明 |  | 计算基础 | 费率(%) |  | 金额(元)
1 | 增值税 | 措施项目清单费用+其他项目合计-专业工程暂估价 |  |  | 9
合计

## A.5 单位工程清单汇总表【室外总体工程】
单位工程清单汇总表
工程名称：室外总体工程 单体工程名称：单项工程 |  | 标段：C01 | 第 1 页 共 1 页
序号 | 分部工程名称 |  |  | 金额（元）
1 | 拆除工程
2 | 场地路面
3 | 原有围墙修复
4 | 新建围墙
合计
注:1.群体工程可以单体工程为单位分别汇总,并填写单体工程名称。

## A.6 分部分项工程项目清单计价表【室外总体工程】
分部分项工程项目清单计价表
工程名称：室外总体工程 单体工程名称：单项工程 |  |  |  |  | 标段：C01 | [5 empty] | 第 1 页 共 18 页
序号 | 项目编码 | 项目名称 | 项目特征描述 | 工作内容 |  | 计量 单位 | 工程量 | 金 额(元) |  |  |  |  | 备注
[8 empty] | 综合单价 | 合价 | 其 中
[10 empty] | 人工费 |  | 材料暂估价单价
拆除工程
1 | 沪200101001001 | 储物间拆除 | 1.房屋高度:3.0M内 2.结构形式:彩钢板 3.层高跨度:根据现场实际情况综合考虑 4.使用性质:临时建筑 5.拆除方法:全部拆除 6.旧料回收要求:各投标单位自行考虑 | 1.拆除房屋 2.控制扬尘 3.旧料整理 4.垃圾归堆 |  | m2 | 69.1
本页小计
注：1.所有分部分项工程项目，均须编制电子文档形式综合单价分析表，招标人需以书面形式打印综合单价分析表的，请在备注栏内打√。 2.按照费用计算要求，须在表中填写人工费。 3.招标文件提供了暂估单价的材料，请将暂估价单价填入表中。 4.本表项目编码、项目名称、项目特征描述、工作内容、计量单位、工程量由招标人填写，金额所包含表中的内容由投标人填写。
分部分项工程项目清单计价表
工程名称：室外总体工程 单体工程名称：单项工程 |  |  |  |  | 标段：C01 | [5 empty] | 第 2 页 共 18 页
序号 | 项目编码 | 项目名称 | 项目特征描述 | 工作内容 |  | 计量 单位 | 工程量 | 金 额(元) |  |  |  |  | 备注
[8 empty] | 综合单价 | 合价 | 其 中
[10 empty] | 人工费 |  | 材料暂估价单价
2 | 沪200101001002 | 非机动车停车棚拆除 | 1.房屋高度:2.0M内 2.结构形式:彩钢板+钢结构 3.层高跨度:根据现场实际情况综合考虑 4.使用性质:临时建筑 5.拆除方法:全部拆除 6.旧料回收要求:各投标单位自行考虑 | 1.拆除房屋 2.控制扬尘 3.旧料整理 4.垃圾归堆 |  | m2 | 22.62
本页小计
注：1.所有分部分项工程项目，均须编制电子文档形式综合单价分析表，招标人需以书面形式打印综合单价分析表的，请在备注栏内打√。 2.按照费用计算要求，须在表中填写人工费。 3.招标文件提供了暂估单价的材料，请将暂估价单价填入表中。 4.本表项目编码、项目名称、项目特征描述、工作内容、计量单位、工程量由招标人填写，金额所包含表中的内容由投标人填写。
分部分项工程项目清单计价表
工程名称：室外总体工程 单体工程名称：单项工程 |  |  |  |  | 标段：C01 | [5 empty] | 第 3 页 共 18 页
序号 | 项目编码 | 项目名称 | 项目特征描述 | 工作内容 |  | 计量 单位 | 工程量 | 金 额(元) |  |  |  |  | 备注
[8 empty] | 综合单价 | 合价 | 其 中
[10 empty] | 人工费 |  | 材料暂估价单价
3 | 沪200104004001 | 零星砌体拆除 | 1.零星砌体部位:花坛等 2.砌体材料种类:根据现场实际情况综合考虑 3.砌体表面的附着物种类:根据现场实际情况综合考虑 4.旧砖回收要求:不回收 | 1.拆除砌体及表面 2.控制扬尘 3.旧砖堆放 4.垃圾归堆 |  | m3 | 0.3
本页小计
注：1.所有分部分项工程项目，均须编制电子文档形式综合单价分析表，招标人需以书面形式打印综合单价分析表的，请在备注栏内打√。 2.按照费用计算要求，须在表中填写人工费。 3.招标文件提供了暂估单价的材料，请将暂估价单价填入表中。 4.本表项目编码、项目名称、项目特征描述、工作内容、计量单位、工程量由招标人填写，金额所包含表中的内容由投标人填写。
分部分项工程项目清单计价表
工程名称：室外总体工程 单体工程名称：单项工程 |  |  |  |  | 标段：C01 | [5 empty] | 第 4 页 共 18 页
序号 | 项目编码 | 项目名称 | 项目特征描述 | 工作内容 |  | 计量 单位 | 工程量 | 金 额(元) |  |  |  |  | 备注
[8 empty] | 综合单价 | 合价 | 其 中
[10 empty] | 人工费 |  | 材料暂估价单价
4 | 沪200104002001 | 拆除围墙 | 1.块体种类:根据现场实际情况综合考虑 2.墙体厚度、高度:根据现场实际情况综合考虑 3.砌体表面的附着物种类:根据现场实际情况综合考虑 4.旧砖回收要求:不回收 | 1.拆除砖墙 2.控制扬尘 3.旧砖整理 4.垃圾归堆 |  | m3 | 6.93
5 | 041001001003 | 拆除路面 | 1.材质:混凝土 2.厚度:平均厚度10cm，投标单位自行踏勘现场，实际厚度大于或小于10cm，其差价均含在综合单价中。 | 1.拆除、清理 2.场内运输 |  | m2 | 658
本页小计
注：1.所有分部分项工程项目，均须编制电子文档形式综合单价分析表，招标人需以书面形式打印综合单价分析表的，请在备注栏内打√。 2.按照费用计算要求，须在表中填写人工费。 3.招标文件提供了暂估单价的材料，请将暂估价单价填入表中。 4.本表项目编码、项目名称、项目特征描述、工作内容、计量单位、工程量由招标人填写，金额所包含表中的内容由投标人填写。
分部分项工程项目清单计价表
工程名称：室外总体工程 单体工程名称：单项工程 |  |  |  |  | 标段：C01 | [5 empty] | 第 5 页 共 18 页
序号 | 项目编码 | 项目名称 | 项目特征描述 | 工作内容 |  | 计量 单位 | 工程量 | 金 额(元) |  |  |  |  | 备注
[8 empty] | 综合单价 | 合价 | 其 中
[10 empty] | 人工费 |  | 材料暂估价单价
6 | 041001003002 | 拆除基层 | 1.材质:碎石类 2.厚度:平均厚度15cm，投标单位自行踏勘现场，实际厚度大于或小于15cm，其差价均含在综合单价中。 | 1.拆除、清理 2.场内运输 |  | m2 | 658
7 | 沪200202004001 | 建筑垃圾 | 1.建筑垃圾种类:砼碎块碎渣 2.运输距离:各投标单位自行考虑 3.运输方法:建筑垃圾装车、运输及处置 | 1.建筑垃圾装、卸 2.建筑垃圾运输 3.场地清理 |  | 项 | 1
场地路面
本页小计
注：1.所有分部分项工程项目，均须编制电子文档形式综合单价分析表，招标人需以书面形式打印综合单价分析表的，请在备注栏内打√。 2.按照费用计算要求，须在表中填写人工费。 3.招标文件提供了暂估单价的材料，请将暂估价单价填入表中。 4.本表项目编码、项目名称、项目特征描述、工作内容、计量单位、工程量由招标人填写，金额所包含表中的内容由投标人填写。
分部分项工程项目清单计价表
工程名称：室外总体工程 单体工程名称：单项工程 |  |  |  |  | 标段：C01 | [5 empty] | 第 6 页 共 18 页
序号 | 项目编码 | 项目名称 | 项目特征描述 | 工作内容 |  | 计量 单位 | 工程量 | 金 额(元) |  |  |  |  | 备注
[8 empty] | 综合单价 | 合价 | 其 中
[10 empty] | 人工费 |  | 材料暂估价单价
8 | 040204004003 | 安砌侧石 | 1.材料品种、规格:120x300x1000, 2.垫层材料品种、厚度:20厚DS20水泥砂浆,具体详见设计图纸 3.基座尺寸、混凝土强度等级:C30混凝土立侧石 4.勾缝材料品种、规格:20厚DS20水泥砂浆，每三块打两个排水孔 | 1.开槽 2.模板制作、安装、拆除 3.垫层铺筑、混凝土基座浇捣、养护 4.侧(平、缘)石安砌、勾缝 |  | m | 109.84
本页小计
注：1.所有分部分项工程项目，均须编制电子文档形式综合单价分析表，招标人需以书面形式打印综合单价分析表的，请在备注栏内打√。 2.按照费用计算要求，须在表中填写人工费。 3.招标文件提供了暂估单价的材料，请将暂估价单价填入表中。 4.本表项目编码、项目名称、项目特征描述、工作内容、计量单位、工程量由招标人填写，金额所包含表中的内容由投标人填写。
分部分项工程项目清单计价表
工程名称：室外总体工程 单体工程名称：单项工程 |  |  |  |  | 标段：C01 | [5 empty] | 第 7 页 共 18 页
序号 | 项目编码 | 项目名称 | 项目特征描述 | 工作内容 |  | 计量 单位 | 工程量 | 金 额(元) |  |  |  |  | 备注
[8 empty] | 综合单价 | 合价 | 其 中
[10 empty] | 人工费 |  | 材料暂估价单价
9 | 040204004004 | 安砌平石 | 1.材料品种、规格:1000×300×120 2.垫层材料品种、厚度:20厚DS20水泥砂浆,具体详见设计图纸 3.基座尺寸、混凝土强度等级:C30混凝土立平石 4.勾缝材料品种、规格:20厚DS20水泥砂浆，每三块打两个排水孔 | 1.开槽 2.模板制作、安装、拆除 3.垫层铺筑、混凝土基座浇捣、养护 4.侧(平、缘)石安砌、勾缝 |  | m | 7.96
10 | 040202010001 | 碎石 | 1.石料规格:碎石 2.厚度:15cm | 1.基底清理、整形 2.铺筑 3.找平 4.碾压 5.养护 |  | m2 | 940.36
本页小计
注：1.所有分部分项工程项目，均须编制电子文档形式综合单价分析表，招标人需以书面形式打印综合单价分析表的，请在备注栏内打√。 2.按照费用计算要求，须在表中填写人工费。 3.招标文件提供了暂估单价的材料，请将暂估价单价填入表中。 4.本表项目编码、项目名称、项目特征描述、工作内容、计量单位、工程量由招标人填写，金额所包含表中的内容由投标人填写。
分部分项工程项目清单计价表
工程名称：室外总体工程 单体工程名称：单项工程 |  |  |  |  | 标段：C01 | [5 empty] | 第 8 页 共 18 页
序号 | 项目编码 | 项目名称 | 项目特征描述 | 工作内容 |  | 计量 单位 | 工程量 | 金 额(元) |  |  |  |  | 备注
[8 empty] | 综合单价 | 合价 | 其 中
[10 empty] | 人工费 |  | 材料暂估价单价
11 | 040202016001 | 水泥混凝土基层 | 1.混凝土强度等级:C20 2.厚度:15cm，包括模板制作、安装、拆除 | 1.模板制作、安装、拆除 2.混凝土浇捣、养护 3.拉毛、锯缝 |  | m2 | 940.36
12 | 040203006002 | 5cm厚细粒式沥青混凝土面层 | 1.厚度:5cm 2.沥青品种:道路沥青 3.沥青混凝土种类:细粒式沥青混凝土 4.石料种类、规格:AC-13 5.掺和料:满足设计要求及相关规范规定 | 1.清理下承面 2.摊铺、整形 3.碾压 |  | m2 | 940.36
13 | 040205007001 | 车位划线 | 1.材料品种:白色热熔漆划线 2.类型:车位线 | 1.清扫 2.放样 3.画线 4.护线 |  | m2 | 3.94
本页小计
注：1.所有分部分项工程项目，均须编制电子文档形式综合单价分析表，招标人需以书面形式打印综合单价分析表的，请在备注栏内打√。 2.按照费用计算要求，须在表中填写人工费。 3.招标文件提供了暂估单价的材料，请将暂估价单价填入表中。 4.本表项目编码、项目名称、项目特征描述、工作内容、计量单位、工程量由招标人填写，金额所包含表中的内容由投标人填写。
分部分项工程项目清单计价表
工程名称：室外总体工程 单体工程名称：单项工程 |  |  |  |  | 标段：C01 | [5 empty] | 第 9 页 共 18 页
序号 | 项目编码 | 项目名称 | 项目特征描述 | 工作内容 |  | 计量 单位 | 工程量 | 金 额(元) |  |  |  |  | 备注
[8 empty] | 综合单价 | 合价 | 其 中
[10 empty] | 人工费 |  | 材料暂估价单价
14 | 040205007002 | 禁停划线 | 1.材料品种:白色热熔漆划线 2.类型:禁停线 | 1.清扫 2.放样 3.画线 4.护线 |  | m2 | 12.8
15 | 040205008001 | 箭头标记 | 1.材料品种:白色热熔漆划线 2.类型:箭头 3.规格尺寸:400宽具体详见设计图纸 | 1.清扫 2.放样 3.画线 4.护线 |  | 个 | 2
原有围墙修复
16 | 沪200106009004 | 铲除墙柱抹灰层 | 1.材料种类:墙柱抹灰层 2.材料厚度:根据现场实际情况综合考虑 3.砂浆种类:根据现场实际情况综合考虑 | 1.拆除抹灰层 2.控制扬尘 3.垃圾搬运归堆 |  | m2 | 30
本页小计
注：1.所有分部分项工程项目，均须编制电子文档形式综合单价分析表，招标人需以书面形式打印综合单价分析表的，请在备注栏内打√。 2.按照费用计算要求，须在表中填写人工费。 3.招标文件提供了暂估单价的材料，请将暂估价单价填入表中。 4.本表项目编码、项目名称、项目特征描述、工作内容、计量单位、工程量由招标人填写，金额所包含表中的内容由投标人填写。
分部分项工程项目清单计价表
工程名称：室外总体工程 单体工程名称：单项工程 |  |  |  |  | 标段：C01 | [5 empty] | 第 10 页 共 18 页
序号 | 项目编码 | 项目名称 | 项目特征描述 | 工作内容 |  | 计量 单位 | 工程量 | 金 额(元) |  |  |  |  | 备注
[8 empty] | 综合单价 | 合价 | 其 中
[10 empty] | 人工费 |  | 材料暂估价单价
17 | 011201004002 | 立面砂浆找平层 | 1.基层类型:抹灰面 2.找平层厚度、砂浆种类及强度等级:6厚DP20预拌水泥砂浆打底扫毛或划出纹道 | 1.基层清理 2.抹灰找平 |  | m2 | 30
本页小计
注：1.所有分部分项工程项目，均须编制电子文档形式综合单价分析表，招标人需以书面形式打印综合单价分析表的，请在备注栏内打√。 2.按照费用计算要求，须在表中填写人工费。 3.招标文件提供了暂估单价的材料，请将暂估价单价填入表中。 4.本表项目编码、项目名称、项目特征描述、工作内容、计量单位、工程量由招标人填写，金额所包含表中的内容由投标人填写。
分部分项工程项目清单计价表
工程名称：室外总体工程 单体工程名称：单项工程 |  |  |  |  | 标段：C01 | [5 empty] | 第 11 页 共 18 页
序号 | 项目编码 | 项目名称 | 项目特征描述 | 工作内容 |  | 计量 单位 | 工程量 | 金 额(元) |  |  |  |  | 备注
[8 empty] | 综合单价 | 合价 | 其 中
[10 empty] | 人工费 |  | 材料暂估价单价
18 | 011403001004 | 外墙涂料 | 1.基层类型:抹灰面 2.腻子种类:建筑腻子 (内铺网格纤维布柔性耐水腻子(120g/m )一道) 3.刮腻子遍数:满刮2-3厚,分层找平 4.防护材料种类:满足设计要求及相关规范规定 5.油漆品种、刷漆遍数:外墙涂料一底二涂 | 1.基层清理 2.刮腻子 3.刷防护材料、油漆 |  | m2 | 30
新建围墙
本页小计
注：1.所有分部分项工程项目，均须编制电子文档形式综合单价分析表，招标人需以书面形式打印综合单价分析表的，请在备注栏内打√。 2.按照费用计算要求，须在表中填写人工费。 3.招标文件提供了暂估单价的材料，请将暂估价单价填入表中。 4.本表项目编码、项目名称、项目特征描述、工作内容、计量单位、工程量由招标人填写，金额所包含表中的内容由投标人填写。
分部分项工程项目清单计价表
工程名称：室外总体工程 单体工程名称：单项工程 |  |  |  |  | 标段：C01 | [5 empty] | 第 12 页 共 18 页
序号 | 项目编码 | 项目名称 | 项目特征描述 | 工作内容 |  | 计量 单位 | 工程量 | 金 额(元) |  |  |  |  | 备注
[8 empty] | 综合单价 | 合价 | 其 中
[10 empty] | 人工费 |  | 材料暂估价单价
19 | 010102002001 | 挖沟槽土方 | 1.土类别:一、二类土方 2.开挖深度:1.5m以内 3.基底处理方式:满足设计要求级相关规范规定 | 1.开挖、放坡(若有)、挡土板围护(若有) 2.装车 3.场内运输 4.清底修边 5.基底夯实 6.基底钎探 |  | m3 | 25.34
20 | 010102007001 | 回填方 | 1.填方部位:沟槽回填 2.材料品种:土方 3.密实度:满足设计要求级相关规范规定 | 1.运输 2.回填 3.压实 |  | m3 | 15.92
21 | 010103002001 | 余方弃置 | 1.土石类别:一般土方（包括处置费） | 1.装卸 2.外运 3.消纳 |  | m3 | 9.42
本页小计
注：1.所有分部分项工程项目，均须编制电子文档形式综合单价分析表，招标人需以书面形式打印综合单价分析表的，请在备注栏内打√。 2.按照费用计算要求，须在表中填写人工费。 3.招标文件提供了暂估单价的材料，请将暂估价单价填入表中。 4.本表项目编码、项目名称、项目特征描述、工作内容、计量单位、工程量由招标人填写，金额所包含表中的内容由投标人填写。
分部分项工程项目清单计价表
工程名称：室外总体工程 单体工程名称：单项工程 |  |  |  |  | 标段：C01 | [5 empty] | 第 13 页 共 18 页
序号 | 项目编码 | 项目名称 | 项目特征描述 | 工作内容 |  | 计量 单位 | 工程量 | 金 额(元) |  |  |  |  | 备注
[8 empty] | 综合单价 | 合价 | 其 中
[10 empty] | 人工费 |  | 材料暂估价单价
22 | 010201010001 | 碎石垫层 | 1.材料种类及配比:碎石垫层 2.厚度:100厚 3.铺设方式及压实系数:满足设计要求级相关规范规定 | 1.铺设、压实 |  | m3 | 1.32
23 | 010501001001 | 基础垫层 | 1.基础形式:混凝土垫层 2.厚度:100厚 3.材料品种、强度要求、配比:C20素砼 | 1.混凝土输送、浇筑、振捣、养护 2.其他材料的现场拌和、铺设、找平、压实 |  | m3 | 1.32
本页小计
注：1.所有分部分项工程项目，均须编制电子文档形式综合单价分析表，招标人需以书面形式打印综合单价分析表的，请在备注栏内打√。 2.按照费用计算要求，须在表中填写人工费。 3.招标文件提供了暂估单价的材料，请将暂估价单价填入表中。 4.本表项目编码、项目名称、项目特征描述、工作内容、计量单位、工程量由招标人填写，金额所包含表中的内容由投标人填写。
分部分项工程项目清单计价表
工程名称：室外总体工程 单体工程名称：单项工程 |  |  |  |  | 标段：C01 | [5 empty] | 第 14 页 共 18 页
序号 | 项目编码 | 项目名称 | 项目特征描述 | 工作内容 |  | 计量 单位 | 工程量 | 金 额(元) |  |  |  |  | 备注
[8 empty] | 综合单价 | 合价 | 其 中
[10 empty] | 人工费 |  | 材料暂估价单价
24 | 010505001001 | 垫层模板 | 1.垫层部位:垫层模板 | 1.模板制作 2.模板及支撑安装 3.刷隔离剂 4.模板及支撑拆除 5.清理模板粘结物及模内杂物 6.模板及支撑整理、小修、堆放 |  | m2 | 2.64
25 | 010502002001 | 条形基础 | 1.混凝土种类:商品混凝土 2.混凝土强度等级:C30 3.基础类型:条形基础 | 1.混凝土输送、浇筑、振捣、养护 2.预留孔眼二次灌浆 |  | m3 | 5.54
本页小计
注：1.所有分部分项工程项目，均须编制电子文档形式综合单价分析表，招标人需以书面形式打印综合单价分析表的，请在备注栏内打√。 2.按照费用计算要求，须在表中填写人工费。 3.招标文件提供了暂估单价的材料，请将暂估价单价填入表中。 4.本表项目编码、项目名称、项目特征描述、工作内容、计量单位、工程量由招标人填写，金额所包含表中的内容由投标人填写。
分部分项工程项目清单计价表
工程名称：室外总体工程 单体工程名称：单项工程 |  |  |  |  | 标段：C01 | [5 empty] | 第 15 页 共 18 页
序号 | 项目编码 | 项目名称 | 项目特征描述 | 工作内容 |  | 计量 单位 | 工程量 | 金 额(元) |  |  |  |  | 备注
[8 empty] | 综合单价 | 合价 | 其 中
[10 empty] | 人工费 |  | 材料暂估价单价
26 | 010505002001 | 条形基础模板 | 1.基础类型:条形基础模板 | 1.模板制作 2.模板及支撑安装 3.刷隔离剂 4.模板及支撑拆除 5.清理模板粘结物及模内杂物 6.模板及支撑整理、小修、堆放 |  | m2 | 19.01
27 | 010502025001 | 细石混凝土二次浇筑 | 1.构件名称:细石混凝土二次浇筑 2.混凝土种类:细石混凝土 3.混凝土强度等级:C30 | 1.混凝土输送、浇筑、振捣、养护 |  | m3 | 1.24
本页小计
注：1.所有分部分项工程项目，均须编制电子文档形式综合单价分析表，招标人需以书面形式打印综合单价分析表的，请在备注栏内打√。 2.按照费用计算要求，须在表中填写人工费。 3.招标文件提供了暂估单价的材料，请将暂估价单价填入表中。 4.本表项目编码、项目名称、项目特征描述、工作内容、计量单位、工程量由招标人填写，金额所包含表中的内容由投标人填写。
分部分项工程项目清单计价表
工程名称：室外总体工程 单体工程名称：单项工程 |  |  |  |  | 标段：C01 | [5 empty] | 第 16 页 共 18 页
序号 | 项目编码 | 项目名称 | 项目特征描述 | 工作内容 |  | 计量 单位 | 工程量 | 金 额(元) |  |  |  |  | 备注
[8 empty] | 综合单价 | 合价 | 其 中
[10 empty] | 人工费 |  | 材料暂估价单价
28 | 010505014001 | 零星现浇构件模板 | 1.构件名称:零星现浇构件 2.模板形式:复合模板 | 1.模板制作 2.模板及支撑安装 3.刷隔离剂 4.模板及支撑拆除 5.清理模板粘结物及模内杂物 6.模板及支撑整理、小修、堆放 |  | m2 | 6.6
29 | 010506001001 | 现浇混凝土基础及联系梁钢筋 | 1.钢筋种类、规格:综合钢筋，详见设计图纸 | 1.钢筋制作 2.钢筋安装、固定 3.钢筋连接 |  | t | 0.203
30 | 010506025001 | 预埋铁件 | 1.钢材种类:Q235B钢材 2.规格:10厚 3.铁件尺寸:详见设计图纸 | 1.螺栓、铁件制作 2.螺栓、铁件安装 3.对拉螺栓端头处理 |  | t | 0.188
本页小计
注：1.所有分部分项工程项目，均须编制电子文档形式综合单价分析表，招标人需以书面形式打印综合单价分析表的，请在备注栏内打√。 2.按照费用计算要求，须在表中填写人工费。 3.招标文件提供了暂估单价的材料，请将暂估价单价填入表中。 4.本表项目编码、项目名称、项目特征描述、工作内容、计量单位、工程量由招标人填写，金额所包含表中的内容由投标人填写。
分部分项工程项目清单计价表
工程名称：室外总体工程 单体工程名称：单项工程 |  |  |  |  | 标段：C01 | [5 empty] | 第 17 页 共 18 页
序号 | 项目编码 | 项目名称 | 项目特征描述 | 工作内容 |  | 计量 单位 | 工程量 | 金 额(元) |  |  |  |  | 备注
[8 empty] | 综合单价 | 合价 | 其 中
[10 empty] | 人工费 |  | 材料暂估价单价
31 | 011503004001 | 镀锌方钢围栏（表面氟碳漆） | 1.成品栏杆(板)种类、规格:镀锌方钢围栏（表面氟碳漆）,立柱:150x150x5、边框:50x50x3厚镀锌方钢、格栅:30x30x2厚镀锌方钢、格栅:100x30x2厚镀锌方钢 2.固定件种类、规格:具体详见设计图纸 | 1.安装 |  | m | 13.2
本页小计
注：1.所有分部分项工程项目，均须编制电子文档形式综合单价分析表，招标人需以书面形式打印综合单价分析表的，请在备注栏内打√。 2.按照费用计算要求，须在表中填写人工费。 3.招标文件提供了暂估单价的材料，请将暂估价单价填入表中。 4.本表项目编码、项目名称、项目特征描述、工作内容、计量单位、工程量由招标人填写，金额所包含表中的内容由投标人填写。
分部分项工程项目清单计价表
工程名称：室外总体工程 单体工程名称：单项工程 |  |  |  |  | 标段：C01 | [5 empty] | 第 18 页 共 18 页
序号 | 项目编码 | 项目名称 | 项目特征描述 | 工作内容 |  | 计量 单位 | 工程量 | 金 额(元) |  |  |  |  | 备注
[8 empty] | 综合单价 | 合价 | 其 中
[10 empty] | 人工费 |  | 材料暂估价单价
32 | 010804003001 | 镀锌方钢大门H2300×1200 | 1.门洞口尺寸:1140*2300 2.开启方式:平开 3.门框、扇材质:80x15x1.5厚镀锌方钢,喷涂深灰色氟碳漆 4.五金种类、规格:门轴,成品采购喷涂深灰色氟碳漆 5.防护材料种类:满足设计要求级相关规范规定 6.其他工艺要求:满足设计要求级相关规范规定 | 1.门(含框)安装 2.五金配件安装 3.刷防护材料 |  | m2 | 5.24
本页小计
合 计
注：1.所有分部分项工程项目，均须编制电子文档形式综合单价分析表，招标人需以书面形式打印综合单价分析表的，请在备注栏内打√。 2.按照费用计算要求，须在表中填写人工费。 3.招标文件提供了暂估单价的材料，请将暂估价单价填入表中。 4.本表项目编码、项目名称、项目特征描述、工作内容、计量单位、工程量由招标人填写，金额所包含表中的内容由投标人填写。

## A.8 措施项目清单汇总表【室外总体工程】
措施项目清单汇总表
工程名称：江海成人中等文化技术学校装修工程项目\单项工程\室外总体工程 |  |  | 标段：C01 |  | 第 1 页 共 1 页
序号 | 项目编码 | 项 目 名 称 |  | 价格（元） |  | 备注
本页合计
合 计
注：1.措施项目清单费用构成详见措施项目清单构成明细分析表，大型机械进出场及安拆费用组成详见大型机械进 出场及安拆费用组成明细表。 2.本表项目编码、项目名称由招标人填写，价格部分由投标人填写。

## A.8.1 安全文明施工项目清单明细表【室外总体工程】
安全文明施工项目清单明细表
工程名称：江海成人中等文化技术学校装修工程项目\单项工程\室外总体工程 |  |  |  |  | 标段：C01 |  | 第 1 页 共 1 页
序号 | 项目编码 | 名 称 | 计量单位 | 项目名称 |  | 工程内容及包含范围 |  | 金额(元） | 小计金额(元)
合 计
注：1.安全文明施工项目清单中的项目名称、工程内容及包含范围参照本市住建管理部门发布的相关安全文明施工项目清单的规定，除有规定外需根据拟建工程实际情况编制和填报。 2.安全文明施工费应包含企业管理费和利润。 3.本表项目编码、名称、计量单位、项目名称、工作内容及包含范围由招标人填写，金额部分由投标人填写。 4.本表“项目名称”列内已填写的内容仅为示例，各工程参照第 13 章各专业安全文明施工费项目清单，按实际情况自行编列。

## A.8.2 措施项目清单构成明细分析表【室外总体工程】
措施项目清单构成明细分析表
工程名称：江海成人中等文化技术学校装修工程项目\单项工程\室外总体工程 |  |  |  |  | 标段：C01 |  |  |  |  | 第 1 页 共 1 页
序号 | 项目编码 | 措施项目名称 | 计量 单位 | 工程内容及包含范围 |  | 计算基础/ （或数量） | 费率（%）/（或单价） | 价格构成明细（元） |  |  |  |  | 金额（元） | 备注
[8 empty] | 人工费 | 材料费 |  | 施工机具（机械）使用费 | 企业管理费和利润
合计
注：1.采用总价计价方式的，可只填“价格”列数值；采用费率计价方式的，可不填写“价格”列数值。
2.本表作为清单投标报价的内容，由投标人填写。

## A.8.2.1 措施项目费用分析表【室外总体工程】
措施项目费用分析表
工程名称：江海成人中等文化技术学校装修工程项目\单项工程\室外总体工程 |  |  |  | 标段：C01 |  |  |  |  | 第 1 页 共 1 页
序号 | 项目编码 | 措施项目名称 | 价格 （元） |  | 1.初始设立费用 |  | 2.中期运行费用 |  |  | 3.后期拆除费用
[5 empty] | 占比 （%） | 金额 （元） | 占比 （%） | 金额 （元） |  | 占比 （%） | 金额 （元）
本页小计
合 计
注：1.由招标人根据项目特点，在措施项目范围内，对有使用周期和需要摊销的措施项目，如脚手架等，选择使用。 2.由投标人根据措施项目的使用情况，阶段分摊措施费用。 3.本表项目编码、措施项目名称由招标人填写，价格及阶段分摊组成由投标人填写。

## A.8.3 大型机械进出场及安拆费用组成明细表【室外总体工
大型机械进出场及安拆费用组成明细表
工程名称：江海成人中等文化技术学校装修工程项目\单项工程\室外总体工程 |  |  | 标段：C01 |  |  |  |  | 第 1 页 共 1 页
序号 | 大型机械 名称、规格、型号 | 数量 |  | 进出场次数 | 进出场及安拆费用单价（元） C=C₁+C₂+C₃ |  |  |  | 合价 | 备注
[5 empty] | 机械 安拆费 | 机械 装卸运输费 | 固定装置 安拆费
|  | A |  | B | C₁ | C₂ | C₃ |  | D=A·B·C
本页小计
合 计
注：1.相同大型机械进出场价格不同时，应分别列项。 2.本表作为清单投标报价的内容，由投标人填写。 3.进出场及安拆费用单价应包含企业管理费和利润。

## A.9 其他项目清单汇总表【室外总体工程】
其他项目清单汇总表
工程名称：江海成人中等文化技术学校装修工程项目\单项工程\室外总体工程 |  |  | 标段：C01 |  | 第 1 页 共 1 页
序号 | 项目名称 | 暂估（暂定）金额 (元) |  | 备 注
1 | 暂列金额 |  |  | 填写合计数 (详见本应用规则表A.10 暂列金额明细表)
2 | 专业工程暂估价 |  |  | 填写合计数 (详见本应用规则表A.12 专业工程暂估价表)
3 | 计日工 |  |  | 填写合计数 (详见本应用规则表A.13 计日工表)
4 | 总承包服务费 |  |  | 填写合计数 (详见本应用规则表A.14 总承包服务费计价表)
合 计
注：材料暂估价此处不汇总，材料暂估价进入分部分项工程清单项目。

## A.10 暂列金额明细表【室外总体工程】
暂列金额明细表
工程名称：江海成人中等文化技术学校装修工程项目\单项工程\室外总体工程 |  |  | 标段：C01 |  |  | 第 1 页 共 1 页
序号 | 项目名称 | 计算基础 |  | 费率（%） | 暂定金额 （元） |  | 备注
1 | 合同价格调整暂列金额
1.1
2 | 未确定工程暂列金额
2.1
3 | 未确定服务暂列金额
3.1
4 | 未确定其他暂列金额
4.1
本页小计
合 计
注：1. 本表由招标人填写“暂定金额”总额，采用费率计价方式计算暂定金额的，应分别填写“计算基础”“费率”，并计算填写
“暂定金额”；采用总价计价方式计算暂定金额的，可直接填写“暂定金额”；
2. 投标人应将上述暂定金额填写并计入投标总价中；
3. 暂列金额应包含企业管理费和利润。

## A.12 专业工程暂估价表【室外总体工程】
专业工程暂估价表
工程名称：江海成人中等文化技术学校装修工程项目\单项工程\室外总体工程 |  |  |  | 标段：C01 |  |  |  | 第 1 页 共 1 页
序号 | 专业工程名称 | 拟发包（采购） 方式 | 发包（采购） 人 |  | 暂估金额（元） |  |  |  | 备注
[5 empty] | 不含税价格 | 增值税 | 含税价格
[5 empty] | A₁ | B₁ | C₁
1
本页小计
合 计
注：1. 本表“暂估金额”由招标人填写，投标人应将“暂估金额”填写并计入投标总价中。 2. 暂估金额应包含企业管理费和利润。

## A.13 计日工表【室外总体工程】
计日工表
工程名称：江海成人中等文化技术学校装修工程项目\单项工程\室外总体工程 |  |  | 标段：C01 |  |  | 第 1 页 共 1 页
序号 | 计日工名称 | 单位 |  | 暂定数量 | 综合单价 （元） |  | 合价（元）
1 | 人工
1.1
2 | 材料
2.1
3 | 施工器具（机械）
3.1
合计=1+2+3
注：1. 本表计日工名称、暂定数量应由招标人填写。编制最高投标限价时，单价应由招标人按有关计价规定确定；编制投标报 价时，单价应由投标人自主报价，并按暂定数量计算合价计入投标总价中。 2. 综合单价应包含企业管理费和利润。

## A.14 总承包服务费计价表【室外总体工程】
总承包服务费计价表
工程名称：江海成人中等文化技术学校装修工程项目\单项工程\室外总体工程 |  |  | 标段：C01 |  |  | 第 1 页 共 1 页
序号 | 项目名称 | 计算基础 |  | 费率（%） | 金额（元） |  | 备注
|  | A₁ |  | B | C₁
1 | 发包人提供材料 | [5 empty] | 详见本应用规则附表 A.17 发包人通过公开招标方式确定的材料一览表
2
3 | 专业分包工程 | [5 empty] | 详见本应用规则附表 A.12 专业工程暂估价表
4
本页小计
合 计
注：1. 本表项目名称应由招标人填写； 2. 编制最高投标限价及投标报价时，采用费率计价方式计算总承包服务费的，应分别填写“计算基础 A₁” “费率B”，并 计算填写“金额C₁”，C₁=A₁×B; 采用总价计价方式计算总承包服务费的，可直接填写“金额C₁”。

## A.15 增值税计价表【室外总体工程】
增值税计价表
工程名称：江海成人中等文化技术学校装修工程项目\单项工程\室外总体工程 |  |  | 标段：C01 |  |  | 第 1 页 共 1 页
序号 | 项目名称 | 计算基础说明 |  | 计算基础 | 费率(%) |  | 金额(元)
1 | 增值税 | 分部分项合计+措施项目合计+其他项目合计-专业工程暂估价 |  |  | 9
合计

## A.5 单位工程清单汇总表【园林工程】
单位工程清单汇总表
工程名称：园林工程 单体工程名称：单项工程 |  | 标段：C01 | 第 1 页 共 1 页
序号 | 分部工程名称 |  |  | 金额（元）
1 | 园林工程
合计
注:1.群体工程可以单体工程为单位分别汇总,并填写单体工程名称。

## A.6 分部分项工程项目清单计价表【园林工程】
分部分项工程项目清单计价表
工程名称：园林工程 单体工程名称：单项工程 |  |  |  |  | 标段：C01 | [5 empty] | 第 1 页 共 3 页
序号 | 项目编码 | 项目名称 | 项目特征描述 | 工作内容 |  | 计量 单位 | 工程量 | 金 额(元) |  |  |  |  | 备注
[8 empty] | 综合单价 | 合价 | 其 中
[10 empty] | 人工费 |  | 材料暂估价单价
园林工程
1 | 050101002001 | 植被清理 | 1.植物种类:根据现场实际情况综合考虑 | 1.清除植物 2.废弃物运输 3.场地清理 |  | m2 | 145
2 | 050103003001 | 片植红叶石楠 | 1.种类:红叶石楠 2.株高:40cm-45cm 3.冠径:20cm-25cm 4.单位面积株数:36株/平方米。密植不见黄土,一年内苗木存活率100% | 1.栽植 2.施工期养护 |  | m2 | 49
本页小计
注：1.所有分部分项工程项目，均须编制电子文档形式综合单价分析表，招标人需以书面形式打印综合单价分析表的，请在备注栏内打√。 2.按照费用计算要求，须在表中填写人工费。 3.招标文件提供了暂估单价的材料，请将暂估价单价填入表中。 4.本表项目编码、项目名称、项目特征描述、工作内容、计量单位、工程量由招标人填写，金额所包含表中的内容由投标人填写。
分部分项工程项目清单计价表
工程名称：园林工程 单体工程名称：单项工程 |  |  |  |  | 标段：C01 | [5 empty] | 第 2 页 共 3 页
序号 | 项目编码 | 项目名称 | 项目特征描述 | 工作内容 |  | 计量 单位 | 工程量 | 金 额(元) |  |  |  |  | 备注
[8 empty] | 综合单价 | 合价 | 其 中
[10 empty] | 人工费 |  | 材料暂估价单价
3 | 050103003002 | 片植金森女贞 | 1.种类:金森女贞 2.株高:30cm-35cm 3.冠径:15cm-20cm 4.单位面积株数:49株/平方米。密植不见黄土,一年内苗木存活率100% | 1.栽植 2.施工期养护 |  | m2 | 14
4 | 050103015001 | 铺种草皮 | 1.草皮种类:百慕大混播黑麦草 2.铺种方式:满铺,一年内苗木存活率100% | 1.铺底砂(土) 2.栽植 3.施工期养护 |  | m2 | 82
本页小计
注：1.所有分部分项工程项目，均须编制电子文档形式综合单价分析表，招标人需以书面形式打印综合单价分析表的，请在备注栏内打√。 2.按照费用计算要求，须在表中填写人工费。 3.招标文件提供了暂估单价的材料，请将暂估价单价填入表中。 4.本表项目编码、项目名称、项目特征描述、工作内容、计量单位、工程量由招标人填写，金额所包含表中的内容由投标人填写。
分部分项工程项目清单计价表
工程名称：园林工程 单体工程名称：单项工程 |  |  |  |  | 标段：C01 | [5 empty] | 第 3 页 共 3 页
序号 | 项目编码 | 项目名称 | 项目特征描述 | 工作内容 |  | 计量 单位 | 工程量 | 金 额(元) |  |  |  |  | 备注
[8 empty] | 综合单价 | 合价 | 其 中
[10 empty] | 人工费 |  | 材料暂估价单价
5 | 沪200202004004 | 杂草外运 | 1.建筑垃圾种类:杂草、腐植土等 2.运输距离:各投标单位自行考虑 3.运输方法:各投标单位自行考虑 | 1.建筑垃圾装、卸 2.建筑垃圾运输 3.场地清理 |  | 项 | 1
本页小计
合 计
注：1.所有分部分项工程项目，均须编制电子文档形式综合单价分析表，招标人需以书面形式打印综合单价分析表的，请在备注栏内打√。 2.按照费用计算要求，须在表中填写人工费。 3.招标文件提供了暂估单价的材料，请将暂估价单价填入表中。 4.本表项目编码、项目名称、项目特征描述、工作内容、计量单位、工程量由招标人填写，金额所包含表中的内容由投标人填写。

## A.8 措施项目清单汇总表【园林工程】
措施项目清单汇总表
工程名称：江海成人中等文化技术学校装修工程项目\单项工程\园林工程 |  |  | 标段：C01 |  | 第 1 页 共 1 页
序号 | 项目编码 | 项 目 名 称 |  | 价格（元） |  | 备注
本页合计
合 计
注：1.措施项目清单费用构成详见措施项目清单构成明细分析表，大型机械进出场及安拆费用组成详见大型机械进 出场及安拆费用组成明细表。 2.本表项目编码、项目名称由招标人填写，价格部分由投标人填写。

## A.8.1 安全文明施工项目清单明细表【园林工程】
安全文明施工项目清单明细表
工程名称：江海成人中等文化技术学校装修工程项目\单项工程\园林工程 |  |  |  |  | 标段：C01 |  | 第 1 页 共 1 页
序号 | 项目编码 | 名 称 | 计量单位 | 项目名称 |  | 工程内容及包含范围 |  | 金额(元） | 小计金额(元)
合 计
注：1.安全文明施工项目清单中的项目名称、工程内容及包含范围参照本市住建管理部门发布的相关安全文明施工项目清单的规定，除有规定外需根据拟建工程实际情况编制和填报。 2.安全文明施工费应包含企业管理费和利润。 3.本表项目编码、名称、计量单位、项目名称、工作内容及包含范围由招标人填写，金额部分由投标人填写。 4.本表“项目名称”列内已填写的内容仅为示例，各工程参照第 13 章各专业安全文明施工费项目清单，按实际情况自行编列。

## A.8.2 措施项目清单构成明细分析表【园林工程】
措施项目清单构成明细分析表
工程名称：江海成人中等文化技术学校装修工程项目\单项工程\园林工程 |  |  |  |  | 标段：C01 |  |  |  |  | 第 1 页 共 1 页
序号 | 项目编码 | 措施项目名称 | 计量 单位 | 工程内容及包含范围 |  | 计算基础/ （或数量） | 费率（%）/（或单价） | 价格构成明细（元） |  |  |  |  | 金额（元） | 备注
[8 empty] | 人工费 | 材料费 |  | 施工机具（机械）使用费 | 企业管理费和利润
合计
注：1.采用总价计价方式的，可只填“价格”列数值；采用费率计价方式的，可不填写“价格”列数值。
2.本表作为清单投标报价的内容，由投标人填写。

## A.8.2.1 措施项目费用分析表【园林工程】
措施项目费用分析表
工程名称：江海成人中等文化技术学校装修工程项目\单项工程\园林工程 |  |  |  | 标段：C01 |  |  |  |  | 第 1 页 共 1 页
序号 | 项目编码 | 措施项目名称 | 价格 （元） |  | 1.初始设立费用 |  | 2.中期运行费用 |  |  | 3.后期拆除费用
[5 empty] | 占比 （%） | 金额 （元） | 占比 （%） | 金额 （元） |  | 占比 （%） | 金额 （元）
本页小计
合 计
注：1.由招标人根据项目特点，在措施项目范围内，对有使用周期和需要摊销的措施项目，如脚手架等，选择使用。 2.由投标人根据措施项目的使用情况，阶段分摊措施费用。 3.本表项目编码、措施项目名称由招标人填写，价格及阶段分摊组成由投标人填写。

## A.8.3 大型机械进出场及安拆费用组成明细表【园林工程】
大型机械进出场及安拆费用组成明细表
工程名称：江海成人中等文化技术学校装修工程项目\单项工程\园林工程 |  |  | 标段：C01 |  |  |  |  | 第 1 页 共 1 页
序号 | 大型机械 名称、规格、型号 | 数量 |  | 进出场次数 | 进出场及安拆费用单价（元） C=C₁+C₂+C₃ |  |  |  | 合价 | 备注
[5 empty] | 机械 安拆费 | 机械 装卸运输费 | 固定装置 安拆费
|  | A |  | B | C₁ | C₂ | C₃ |  | D=A·B·C
本页小计
合 计
注：1.相同大型机械进出场价格不同时，应分别列项。 2.本表作为清单投标报价的内容，由投标人填写。 3.进出场及安拆费用单价应包含企业管理费和利润。

## A.9 其他项目清单汇总表【园林工程】
其他项目清单汇总表
工程名称：江海成人中等文化技术学校装修工程项目\单项工程\园林工程 |  |  | 标段：C01 |  | 第 1 页 共 1 页
序号 | 项目名称 | 暂估（暂定）金额 (元) |  | 备 注
1 | 暂列金额 |  |  | 填写合计数 (详见本应用规则表A.10 暂列金额明细表)
2 | 专业工程暂估价 |  |  | 填写合计数 (详见本应用规则表A.12 专业工程暂估价表)
3 | 计日工 |  |  | 填写合计数 (详见本应用规则表A.13 计日工表)
4 | 总承包服务费 |  |  | 填写合计数 (详见本应用规则表A.14 总承包服务费计价表)
合 计
注：材料暂估价此处不汇总，材料暂估价进入分部分项工程清单项目。

## A.10 暂列金额明细表【园林工程】
暂列金额明细表
工程名称：江海成人中等文化技术学校装修工程项目\单项工程\园林工程 |  |  | 标段：C01 |  |  | 第 1 页 共 1 页
序号 | 项目名称 | 计算基础 |  | 费率（%） | 暂定金额 （元） |  | 备注
1 | 合同价格调整暂列金额
1.1
2 | 未确定工程暂列金额
2.1
3 | 未确定服务暂列金额
3.1
4 | 未确定其他暂列金额
4.1
本页小计
合 计
注：1. 本表由招标人填写“暂定金额”总额，采用费率计价方式计算暂定金额的，应分别填写“计算基础”“费率”，并计算填写
“暂定金额”；采用总价计价方式计算暂定金额的，可直接填写“暂定金额”；
2. 投标人应将上述暂定金额填写并计入投标总价中；
3. 暂列金额应包含企业管理费和利润。

## A.12 专业工程暂估价表【园林工程】
专业工程暂估价表
工程名称：江海成人中等文化技术学校装修工程项目\单项工程\园林工程 |  |  |  | 标段：C01 |  |  |  | 第 1 页 共 1 页
序号 | 专业工程名称 | 拟发包（采购） 方式 | 发包（采购） 人 |  | 暂估金额（元） |  |  |  | 备注
[5 empty] | 不含税价格 | 增值税 | 含税价格
[5 empty] | A₁ | B₁ | C₁
1
本页小计
合 计
注：1. 本表“暂估金额”由招标人填写，投标人应将“暂估金额”填写并计入投标总价中。 2. 暂估金额应包含企业管理费和利润。

## A.13 计日工表【园林工程】
计日工表
工程名称：江海成人中等文化技术学校装修工程项目\单项工程\园林工程 |  |  | 标段：C01 |  |  | 第 1 页 共 1 页
序号 | 计日工名称 | 单位 |  | 暂定数量 | 综合单价 （元） |  | 合价（元）
1 | 人工
1.1
2 | 材料
2.1
3 | 施工器具（机械）
3.1
合计=1+2+3
注：1. 本表计日工名称、暂定数量应由招标人填写。编制最高投标限价时，单价应由招标人按有关计价规定确定；编制投标报 价时，单价应由投标人自主报价，并按暂定数量计算合价计入投标总价中。 2. 综合单价应包含企业管理费和利润。

## A.14 总承包服务费计价表【园林工程】
总承包服务费计价表
工程名称：江海成人中等文化技术学校装修工程项目\单项工程\园林工程 |  |  | 标段：C01 |  |  | 第 1 页 共 1 页
序号 | 项目名称 | 计算基础 |  | 费率（%） | 金额（元） |  | 备注
|  | A₁ |  | B | C₁
1 | 发包人提供材料 | [5 empty] | 详见本应用规则附表 A.17 发包人通过公开招标方式确定的材料一览表
2
3 | 专业分包工程 | [5 empty] | 详见本应用规则附表 A.12 专业工程暂估价表
4
本页小计
合 计
注：1. 本表项目名称应由招标人填写； 2. 编制最高投标限价及投标报价时，采用费率计价方式计算总承包服务费的，应分别填写“计算基础 A₁” “费率B”，并 计算填写“金额C₁”，C₁=A₁×B; 采用总价计价方式计算总承包服务费的，可直接填写“金额C₁”。

## A.15 增值税计价表【园林工程】
增值税计价表
工程名称：江海成人中等文化技术学校装修工程项目\单项工程\园林工程 |  |  | 标段：C01 |  |  | 第 1 页 共 1 页
序号 | 项目名称 | 计算基础说明 |  | 计算基础 | 费率(%) |  | 金额(元)
1 | 增值税 | 分部分项合计+措施项目合计+其他项目合计-专业工程暂估价 |  |  | 9
合计

## A.5 单位工程清单汇总表【装饰装修工程】
单位工程清单汇总表
工程名称：装饰装修工程 单体工程名称：单项工程 |  | 标段：C01 | 第 1 页 共 1 页
序号 | 分部工程名称 |  |  | 金额（元）
1 | 拆除工程
2 | 砌筑工程
3 | 混凝土工程
4 | 加固工程
5 | 门窗工程
6 | 防水工程
7 | 楼地面装饰工程
8 | 墙柱面装饰工程
9 | 天棚工程
10 | 油漆、涂料工程
11 | 其他装饰工程
合计
注:1.群体工程可以单体工程为单位分别汇总,并填写单体工程名称。

## A.6 分部分项工程项目清单计价表【装饰装修工程】
分部分项工程项目清单计价表
工程名称：装饰装修工程 单体工程名称：单项工程 |  |  |  |  | 标段：C01 | [5 empty] | 第 1 页 共 46 页
序号 | 项目编码 | 项目名称 | 项目特征描述 | 工作内容 |  | 计量 单位 | 工程量 | 金 额(元) |  |  |  |  | 备注
[8 empty] | 综合单价 | 合价 | 其 中
[10 empty] | 人工费 |  | 材料暂估价单价
拆除工程
1 | 沪200106013004 | 拆除铝合金窗 | 1.门窗种类:铝合金窗 2.门窗洞口尺寸:根据现场实际情况综合考虑 3.筒子板形式:根据现场实际情况综合考虑 | 1.拆除门窗扇 2.拆除门窗框 3.拆除筒子板 4.控制扬尘 5.旧料整理 |  | 樘 | 9
2 | 沪200106013005 | 拆除铝合金门 | 1.门窗种类:铝合金门 2.门窗洞口尺寸:根据现场实际情况综合考虑 3.筒子板形式:根据现场实际情况综合考虑 | 1.拆除门窗扇 2.拆除门窗框 3.拆除筒子板 4.控制扬尘 5.旧料整理 |  | 樘 | 1
本页小计
注：1.所有分部分项工程项目，均须编制电子文档形式综合单价分析表，招标人需以书面形式打印综合单价分析表的，请在备注栏内打√。 2.按照费用计算要求，须在表中填写人工费。 3.招标文件提供了暂估单价的材料，请将暂估价单价填入表中。 4.本表项目编码、项目名称、项目特征描述、工作内容、计量单位、工程量由招标人填写，金额所包含表中的内容由投标人填写。
分部分项工程项目清单计价表
工程名称：装饰装修工程 单体工程名称：单项工程 |  |  |  |  | 标段：C01 | [5 empty] | 第 2 页 共 46 页
序号 | 项目编码 | 项目名称 | 项目特征描述 | 工作内容 |  | 计量 单位 | 工程量 | 金 额(元) |  |  |  |  | 备注
[8 empty] | 综合单价 | 合价 | 其 中
[10 empty] | 人工费 |  | 材料暂估价单价
3 | 沪200106013006 | 拆除套装门 | 1.门窗种类:木制套装门 2.门窗洞口尺寸:根据现场实际情况综合考虑 3.筒子板形式:根据现场实际情况综合考虑。 | 1.拆除门窗扇 2.拆除门窗框 3.拆除筒子板 4.控制扬尘 5.旧料整理 |  | 樘 | 5
4 | 沪200110001002 | 铲除墙面涂料 | 1.部位（位置）:内墙 2.内容、名称:墙面涂料 3.拆除要求:铲除清理 | 1.拆除 2.控制扬尘 3.整理 4.归堆 |  | m2 | 613.68
本页小计
注：1.所有分部分项工程项目，均须编制电子文档形式综合单价分析表，招标人需以书面形式打印综合单价分析表的，请在备注栏内打√。 2.按照费用计算要求，须在表中填写人工费。 3.招标文件提供了暂估单价的材料，请将暂估价单价填入表中。 4.本表项目编码、项目名称、项目特征描述、工作内容、计量单位、工程量由招标人填写，金额所包含表中的内容由投标人填写。
分部分项工程项目清单计价表
工程名称：装饰装修工程 单体工程名称：单项工程 |  |  |  |  | 标段：C01 | [5 empty] | 第 3 页 共 46 页
序号 | 项目编码 | 项目名称 | 项目特征描述 | 工作内容 |  | 计量 单位 | 工程量 | 金 额(元) |  |  |  |  | 备注
[8 empty] | 综合单价 | 合价 | 其 中
[10 empty] | 人工费 |  | 材料暂估价单价
5 | 沪200106009002 | 铲除墙柱抹灰层 | 1.材料种类:墙柱抹灰层 2.材料厚度:根据现场实际情况综合考虑 3.砂浆种类:根据现场实际情况综合考虑 | 1.拆除抹灰层 2.控制扬尘 3.垃圾搬运归堆 |  | m2 | 613.69
6 | 沪200106009003 | 铲除墙柱抹灰层（外墙面） | 1.材料种类:墙柱抹灰层 2.材料厚度:根据现场实际情况综合考虑 3.砂浆种类:根据现场实际情况综合考虑 | 1.拆除抹灰层 2.控制扬尘 3.垃圾搬运归堆 |  | m2 | 94.34
本页小计
注：1.所有分部分项工程项目，均须编制电子文档形式综合单价分析表，招标人需以书面形式打印综合单价分析表的，请在备注栏内打√。 2.按照费用计算要求，须在表中填写人工费。 3.招标文件提供了暂估单价的材料，请将暂估价单价填入表中。 4.本表项目编码、项目名称、项目特征描述、工作内容、计量单位、工程量由招标人填写，金额所包含表中的内容由投标人填写。
分部分项工程项目清单计价表
工程名称：装饰装修工程 单体工程名称：单项工程 |  |  |  |  | 标段：C01 | [5 empty] | 第 4 页 共 46 页
序号 | 项目编码 | 项目名称 | 项目特征描述 | 工作内容 |  | 计量 单位 | 工程量 | 金 额(元) |  |  |  |  | 备注
[8 empty] | 综合单价 | 合价 | 其 中
[10 empty] | 人工费 |  | 材料暂估价单价
7 | 沪200106008002 | 拆除墙柱块料面层 | 1.块料品种规格:面砖、瓷砖、锦砖等 2.面层拆除要求:全部铲除 | 1.拆除面层 2.旧料整理 3.垃圾归堆 4.控制扬尘 |  | m2 | 173.31
8 | 沪200110001003 | 拆除踢脚板 | 1.部位（位置）:室内 2.内容、名称:踢脚板 3.拆除要求:全部清除 | 1.拆除 2.控制扬尘 3.整理 4.归堆 |  | m | 78.11
9 | 沪200106010002 | 拆除墙裙 | 1.基层材料种类:根据现场实际情况综合考虑 2.面层材料种类:根据现场实际情况综合考虑 | 1.拆除护墙板 2.控制扬尘 3.旧料整理 |  | m2 | 230.02
本页小计
注：1.所有分部分项工程项目，均须编制电子文档形式综合单价分析表，招标人需以书面形式打印综合单价分析表的，请在备注栏内打√。 2.按照费用计算要求，须在表中填写人工费。 3.招标文件提供了暂估单价的材料，请将暂估价单价填入表中。 4.本表项目编码、项目名称、项目特征描述、工作内容、计量单位、工程量由招标人填写，金额所包含表中的内容由投标人填写。
分部分项工程项目清单计价表
工程名称：装饰装修工程 单体工程名称：单项工程 |  |  |  |  | 标段：C01 | [5 empty] | 第 5 页 共 46 页
序号 | 项目编码 | 项目名称 | 项目特征描述 | 工作内容 |  | 计量 单位 | 工程量 | 金 额(元) |  |  |  |  | 备注
[8 empty] | 综合单价 | 合价 | 其 中
[10 empty] | 人工费 |  | 材料暂估价单价
10 | 沪200106003001 | 拆除木楼（地）板 | 1.木楼（地）板铺设形式:根据现场实际情况综合考虑 2.木搁栅截面规格:根据现场实际情况综合考虑 3.搁栅平顶材料品种:根据现场实际情况综合考虑 | 1.拆除木楼（地）板 2.拆除木搁栅 3.拆除平顶 4.控制扬尘 5.旧料整理 |  | m2 | 196.99
11 | 沪200110001004 | 拆除地胶地面 | 1.部位（位置）:地面 2.内容、名称:地胶 3.拆除要求:全部清除 | 1.拆除 2.控制扬尘 3.整理 4.归堆 |  | m2 | 36.44
本页小计
注：1.所有分部分项工程项目，均须编制电子文档形式综合单价分析表，招标人需以书面形式打印综合单价分析表的，请在备注栏内打√。 2.按照费用计算要求，须在表中填写人工费。 3.招标文件提供了暂估单价的材料，请将暂估价单价填入表中。 4.本表项目编码、项目名称、项目特征描述、工作内容、计量单位、工程量由招标人填写，金额所包含表中的内容由投标人填写。
分部分项工程项目清单计价表
工程名称：装饰装修工程 单体工程名称：单项工程 |  |  |  |  | 标段：C01 | [5 empty] | 第 6 页 共 46 页
序号 | 项目编码 | 项目名称 | 项目特征描述 | 工作内容 |  | 计量 单位 | 工程量 | 金 额(元) |  |  |  |  | 备注
[8 empty] | 综合单价 | 合价 | 其 中
[10 empty] | 人工费 |  | 材料暂估价单价
12 | 沪200106011001 | 拆除天棚（龙骨保留） | 1.天棚形式:吊顶天棚 2.基层材料品种:根据现场实际情况综合考虑 3.面层材料种类:根据现场实际情况综合考虑（龙骨保留） 4.天棚高度:根据现场实际情况综合考虑 | 1.拆除天棚 2.拆除扬尘 3.旧料整理 |  | m2 | 24.19
13 | 沪200106012001 | 铲除天棚抹灰层 | 1.基层类型:根据现场实际情况综合考虑 2.抹灰层种类:根据现场实际情况综合考虑 3.天棚高度:根据现场实际情况综合考虑 | 1.铲除抹灰层 2.控制扬尘 3.垃圾归堆 |  | m2 | 935.48
本页小计
注：1.所有分部分项工程项目，均须编制电子文档形式综合单价分析表，招标人需以书面形式打印综合单价分析表的，请在备注栏内打√。 2.按照费用计算要求，须在表中填写人工费。 3.招标文件提供了暂估单价的材料，请将暂估价单价填入表中。 4.本表项目编码、项目名称、项目特征描述、工作内容、计量单位、工程量由招标人填写，金额所包含表中的内容由投标人填写。
分部分项工程项目清单计价表
工程名称：装饰装修工程 单体工程名称：单项工程 |  |  |  |  | 标段：C01 | [5 empty] | 第 7 页 共 46 页
序号 | 项目编码 | 项目名称 | 项目特征描述 | 工作内容 |  | 计量 单位 | 工程量 | 金 额(元) |  |  |  |  | 备注
[8 empty] | 综合单价 | 合价 | 其 中
[10 empty] | 人工费 |  | 材料暂估价单价
14 | 沪200104002003 | 砖墙拆除 | 1.块体种类:砌块墙 2.墙体厚度、高度:根据现场实际情况综合考虑 3.砌体表面的附着物种类:根据现场实际情况综合考虑 4.旧砖回收要求:根据现场实际情况综合考虑 | 1.拆除砖墙 2.控制扬尘 3.旧砖整理 4.垃圾归堆 |  | m2 | 55.93
15 | 沪200202004003 | 建筑垃圾 | 1.建筑垃圾种类:砼碎块碎渣 2.运输距离:各投标单位自行考虑 3.运输方法:建筑垃圾装车、运输及处置 | 1.建筑垃圾装、卸 2.建筑垃圾运输 3.场地清理 |  | 项 | 1
砌筑工程
本页小计
注：1.所有分部分项工程项目，均须编制电子文档形式综合单价分析表，招标人需以书面形式打印综合单价分析表的，请在备注栏内打√。 2.按照费用计算要求，须在表中填写人工费。 3.招标文件提供了暂估单价的材料，请将暂估价单价填入表中。 4.本表项目编码、项目名称、项目特征描述、工作内容、计量单位、工程量由招标人填写，金额所包含表中的内容由投标人填写。
分部分项工程项目清单计价表
工程名称：装饰装修工程 单体工程名称：单项工程 |  |  |  |  | 标段：C01 | [5 empty] | 第 8 页 共 46 页
序号 | 项目编码 | 项目名称 | 项目特征描述 | 工作内容 |  | 计量 单位 | 工程量 | 金 额(元) |  |  |  |  | 备注
[8 empty] | 综合单价 | 合价 | 其 中
[10 empty] | 人工费 |  | 材料暂估价单价
16 | 010402001001 | 砌块墙240厚 | 1.砌块品种、规格、强度等级:蒸压砂加气混凝土砌块 2.砂浆强度等级:DM7.5商品混合砂浆砌筑 3.墙体类型:内墙 4.墙体厚度:240mm厚 | 1.砂浆制作 2.砌砖、砌块 3.刮缝 4.墙体顶缝、侧缝填塞处理 |  | m3 | 16.52
17 | 010402001002 | 砌块墙100厚 | 1.砌块品种、规格、强度等级:蒸压砂加气混凝土砌块 2.砂浆强度等级:DM7.5商品混合砂浆砌筑 3.墙体类型:内墙 4.墙体厚度:100mm厚 | 1.砂浆制作 2.砌砖、砌块 3.刮缝 4.墙体顶缝、侧缝填塞处理 |  | m3 | 1.52
本页小计
注：1.所有分部分项工程项目，均须编制电子文档形式综合单价分析表，招标人需以书面形式打印综合单价分析表的，请在备注栏内打√。 2.按照费用计算要求，须在表中填写人工费。 3.招标文件提供了暂估单价的材料，请将暂估价单价填入表中。 4.本表项目编码、项目名称、项目特征描述、工作内容、计量单位、工程量由招标人填写，金额所包含表中的内容由投标人填写。
分部分项工程项目清单计价表
工程名称：装饰装修工程 单体工程名称：单项工程 |  |  |  |  | 标段：C01 | [5 empty] | 第 9 页 共 46 页
序号 | 项目编码 | 项目名称 | 项目特征描述 | 工作内容 |  | 计量 单位 | 工程量 | 金 额(元) |  |  |  |  | 备注
[8 empty] | 综合单价 | 合价 | 其 中
[10 empty] | 人工费 |  | 材料暂估价单价
18 | 010401008001 | 零星砌砖 | 1.砖品种、规格、强度等级:蒸压灰砂砖 2.零星砌砖名称、部位:厕所墩台 3.砂浆强度等级:DM M5.0 | 1.砂浆制作 2.砌砖 3.刮缝 |  | m3 | 0.64
混凝土工程
19 | 010502023001 | 过梁 | 1.混凝土种类:商品砼 2.混凝土强度等级:C25 | 1.混凝土输送、浇筑、振捣、养护 |  | m3 | 0.53
20 | 010502021001 | 构造柱 | 1.混凝土种类:商品砼 2.混凝土强度等级:C25 | 1.混凝土输送、浇筑、振捣、养护 |  | m3 | 0.52
本页小计
注：1.所有分部分项工程项目，均须编制电子文档形式综合单价分析表，招标人需以书面形式打印综合单价分析表的，请在备注栏内打√。 2.按照费用计算要求，须在表中填写人工费。 3.招标文件提供了暂估单价的材料，请将暂估价单价填入表中。 4.本表项目编码、项目名称、项目特征描述、工作内容、计量单位、工程量由招标人填写，金额所包含表中的内容由投标人填写。
分部分项工程项目清单计价表
工程名称：装饰装修工程 单体工程名称：单项工程 |  |  |  |  | 标段：C01 | [5 empty] | 第 10 页 共 46 页
序号 | 项目编码 | 项目名称 | 项目特征描述 | 工作内容 |  | 计量 单位 | 工程量 | 金 额(元) |  |  |  |  | 备注
[8 empty] | 综合单价 | 合价 | 其 中
[10 empty] | 人工费 |  | 材料暂估价单价
21 | 010502022001 | 混凝土导墙 | 1.混凝土种类:商品砼 2.混凝土强度等级:C25 | 1.混凝土输送、浇筑、振捣、养护 |  | m3 | 0.05
22 | 010502024001 | 蹲坑陶粒混凝土回填 | 1.混凝土种类:陶粒混凝土 2.混凝土强度等级:满足设计要求级相关规范规定 3.填充部位:厕所蹲坑 | 1.混凝土输送、浇筑、振捣、养护 |  | m3 | 2.68
23 | 010506010001 | 现浇混凝土二次结构钢筋 | 1.钢筋种类、规格:综合钢筋，具体详见设计图纸 | 1.钢筋制作 2.钢筋安装、固定 3.钢筋连接 |  | t | 0.102
本页小计
注：1.所有分部分项工程项目，均须编制电子文档形式综合单价分析表，招标人需以书面形式打印综合单价分析表的，请在备注栏内打√。 2.按照费用计算要求，须在表中填写人工费。 3.招标文件提供了暂估单价的材料，请将暂估价单价填入表中。 4.本表项目编码、项目名称、项目特征描述、工作内容、计量单位、工程量由招标人填写，金额所包含表中的内容由投标人填写。
分部分项工程项目清单计价表
工程名称：装饰装修工程 单体工程名称：单项工程 |  |  |  |  | 标段：C01 | [5 empty] | 第 11 页 共 46 页
序号 | 项目编码 | 项目名称 | 项目特征描述 | 工作内容 |  | 计量 单位 | 工程量 | 金 额(元) |  |  |  |  | 备注
[8 empty] | 综合单价 | 合价 | 其 中
[10 empty] | 人工费 |  | 材料暂估价单价
24 | 沪200607001002 | 原墙洞封堵锚固钢筋 | 1.植筋部位:原墙洞封堵处 2.钢筋种类、规格:钢筋:HRB400，Φ12 3.打孔深度:化学植筋植入深度不小于250 4.粘结胶品牌:满足设计要求及相关规范规定 | 1.定位 2.打孔、清孔 3.注胶、植筋 4.材料运输 |  | 根 | 195
加固工程
本页小计
注：1.所有分部分项工程项目，均须编制电子文档形式综合单价分析表，招标人需以书面形式打印综合单价分析表的，请在备注栏内打√。 2.按照费用计算要求，须在表中填写人工费。 3.招标文件提供了暂估单价的材料，请将暂估价单价填入表中。 4.本表项目编码、项目名称、项目特征描述、工作内容、计量单位、工程量由招标人填写，金额所包含表中的内容由投标人填写。
分部分项工程项目清单计价表
工程名称：装饰装修工程 单体工程名称：单项工程 |  |  |  |  | 标段：C01 | [5 empty] | 第 12 页 共 46 页
序号 | 项目编码 | 项目名称 | 项目特征描述 | 工作内容 |  | 计量 单位 | 工程量 | 金 额(元) |  |  |  |  | 备注
[8 empty] | 综合单价 | 合价 | 其 中
[10 empty] | 人工费 |  | 材料暂估价单价
25 | 沪200604003002 | 梁加固 | 1.原梁截面尺寸:根据现场实际情况综合考虑 2.梁加固形式:详见设计图纸 3.新增钢筋砼厚度:150厚 4.钢筋规格、用量:钢筋:HRB400,具体详见设计图纸 5.混凝土强度等级:C30 | 1.开凿楼板洞 2.梁表面处理 3.刷素水泥浆 4.绑扎钢筋 5.混凝土制作、运输、浇捣、养护 6.材料运输 |  | m3 | 0.41
本页小计
注：1.所有分部分项工程项目，均须编制电子文档形式综合单价分析表，招标人需以书面形式打印综合单价分析表的，请在备注栏内打√。 2.按照费用计算要求，须在表中填写人工费。 3.招标文件提供了暂估单价的材料，请将暂估价单价填入表中。 4.本表项目编码、项目名称、项目特征描述、工作内容、计量单位、工程量由招标人填写，金额所包含表中的内容由投标人填写。
分部分项工程项目清单计价表
工程名称：装饰装修工程 单体工程名称：单项工程 |  |  |  |  | 标段：C01 | [5 empty] | 第 13 页 共 46 页
序号 | 项目编码 | 项目名称 | 项目特征描述 | 工作内容 |  | 计量 单位 | 工程量 | 金 额(元) |  |  |  |  | 备注
[8 empty] | 综合单价 | 合价 | 其 中
[10 empty] | 人工费 |  | 材料暂估价单价
26 | 沪200607001001 | 钢筋混凝土面种植钢筋 | 1.植筋部位:原墙体与混凝土柱 2.钢筋种类、规格:钢筋:HRB400，Φ10 3.打孔深度:化学植筋植入深度不小于100 4.粘结胶品牌:满足设计要求及相关规范规定 | 1.定位 2.打孔、清孔 3.注胶、植筋 4.材料运输 |  | 根 | 24
27 | 010502021002 | 构造柱 | 1.混凝土种类:商品砼 2.混凝土强度等级:C25 | 1.混凝土输送、浇筑、振捣、养护 |  | m3 | 0.74
门窗工程
本页小计
注：1.所有分部分项工程项目，均须编制电子文档形式综合单价分析表，招标人需以书面形式打印综合单价分析表的，请在备注栏内打√。 2.按照费用计算要求，须在表中填写人工费。 3.招标文件提供了暂估单价的材料，请将暂估价单价填入表中。 4.本表项目编码、项目名称、项目特征描述、工作内容、计量单位、工程量由招标人填写，金额所包含表中的内容由投标人填写。
分部分项工程项目清单计价表
工程名称：装饰装修工程 单体工程名称：单项工程 |  |  |  |  | 标段：C01 | [5 empty] | 第 14 页 共 46 页
序号 | 项目编码 | 项目名称 | 项目特征描述 | 工作内容 |  | 计量 单位 | 工程量 | 金 额(元) |  |  |  |  | 备注
[8 empty] | 综合单价 | 合价 | 其 中
[10 empty] | 人工费 |  | 材料暂估价单价
28 | 010801002001 | 实木套装单开门 M1022 | 1.门洞口尺寸:1000x2200 2.门类型:实木套装单开门 3.开启方式:平开 4.门扇木材材质:详见设计图纸 5.门套材质、规格:实木门套 6.玻璃品种、厚度:/ 7.五金种类、规格:包括铰链、执手锁等 8.其他工艺要求:其他未尽事宜各投标单位根据现场实际情况及设计图纸综合考虑。 | 1.门套安装 2.门扇安装 3.玻璃安装 4.五金配件安装 5.嵌缝打胶 |  | m2 | 79.2
本页小计
注：1.所有分部分项工程项目，均须编制电子文档形式综合单价分析表，招标人需以书面形式打印综合单价分析表的，请在备注栏内打√。 2.按照费用计算要求，须在表中填写人工费。 3.招标文件提供了暂估单价的材料，请将暂估价单价填入表中。 4.本表项目编码、项目名称、项目特征描述、工作内容、计量单位、工程量由招标人填写，金额所包含表中的内容由投标人填写。
分部分项工程项目清单计价表
工程名称：装饰装修工程 单体工程名称：单项工程 |  |  |  |  | 标段：C01 | [5 empty] | 第 15 页 共 46 页
序号 | 项目编码 | 项目名称 | 项目特征描述 | 工作内容 |  | 计量 单位 | 工程量 | 金 额(元) |  |  |  |  | 备注
[8 empty] | 综合单价 | 合价 | 其 中
[10 empty] | 人工费 |  | 材料暂估价单价
29 | 010801002002 | 实木套装双开门 M1522 | 1.门洞口尺寸:1500x2200 2.门类型:实木套装单开门 3.开启方式:平开 4.门扇木材材质:详见设计图纸 5.门套材质、规格:实木门套 6.玻璃品种、厚度:/ 7.五金种类、规格:包括铰链、执手锁等 8.其他工艺要求:其他未尽事宜各投标单位根据现场实际情况及设计图纸综合考虑。 | 1.门套安装 2.门扇安装 3.玻璃安装 4.五金配件安装 5.嵌缝打胶 |  | m2 | 95.7
本页小计
注：1.所有分部分项工程项目，均须编制电子文档形式综合单价分析表，招标人需以书面形式打印综合单价分析表的，请在备注栏内打√。 2.按照费用计算要求，须在表中填写人工费。 3.招标文件提供了暂估单价的材料，请将暂估价单价填入表中。 4.本表项目编码、项目名称、项目特征描述、工作内容、计量单位、工程量由招标人填写，金额所包含表中的内容由投标人填写。
分部分项工程项目清单计价表
工程名称：装饰装修工程 单体工程名称：单项工程 |  |  |  |  | 标段：C01 | [5 empty] | 第 16 页 共 46 页
序号 | 项目编码 | 项目名称 | 项目特征描述 | 工作内容 |  | 计量 单位 | 工程量 | 金 额(元) |  |  |  |  | 备注
[8 empty] | 综合单价 | 合价 | 其 中
[10 empty] | 人工费 |  | 材料暂估价单价
30 | 010808002001 | 30宽黑钛不锈钢门框 | 1.基层材料品种、规格:基层细木工板 2.面层材料品种、规格:1.2厚黑钛不锈钢门框 3.线条品种、规格:满足设计要求及相关规范规定 4.防护材料种类:满足设计要求及相关规范规定 | 1.清理基层 2.立筋制作、安装 3.基层板安装 4.面层铺贴 5.线条安装 6.刷防护材料 |  | m2 | 1.89
防水工程
31 | 010903002001 | 墙面涂膜防水 | 1.防水膜品种:聚氨酯类防水涂料 2.涂膜厚度、遍数:1.5+1.5厚 3.增强材料种类:满足设计要求及相关规范规定 | 1.基层处理 2.刷基层处理剂 3.铺布、喷涂防水层 |  | m2 | 173.31
本页小计
注：1.所有分部分项工程项目，均须编制电子文档形式综合单价分析表，招标人需以书面形式打印综合单价分析表的，请在备注栏内打√。 2.按照费用计算要求，须在表中填写人工费。 3.招标文件提供了暂估单价的材料，请将暂估价单价填入表中。 4.本表项目编码、项目名称、项目特征描述、工作内容、计量单位、工程量由招标人填写，金额所包含表中的内容由投标人填写。
分部分项工程项目清单计价表
工程名称：装饰装修工程 单体工程名称：单项工程 |  |  |  |  | 标段：C01 | [5 empty] | 第 17 页 共 46 页
序号 | 项目编码 | 项目名称 | 项目特征描述 | 工作内容 |  | 计量 单位 | 工程量 | 金 额(元) |  |  |  |  | 备注
[8 empty] | 综合单价 | 合价 | 其 中
[10 empty] | 人工费 |  | 材料暂估价单价
32 | 010904002001 | 楼(地)面涂膜防水 | 1.防水膜品种:聚氨酯防水涂膜 2.涂膜厚度、遍数:(1.5+1.5)厚聚氨酯类防水层(两道) 3.增强材料种类:满足设计要求及相关规范规定 4.上翻高度:满足设计要求及相关规范规定 | 1.基层处理 2.刷基层处理剂 3.铺布、喷涂防水层 |  | m2 | 98.62
33 | 010903002002 | 外墙面涂膜防水 | 1.防水膜品种:1.5厚聚合物水泥防水涂料 2.涂膜厚度、遍数:一层 3.增强材料种类:满足设计要求及相关规范规定 | 1.基层处理 2.刷基层处理剂 3.铺布、喷涂防水层 |  | m2 | 94.34
本页小计
注：1.所有分部分项工程项目，均须编制电子文档形式综合单价分析表，招标人需以书面形式打印综合单价分析表的，请在备注栏内打√。 2.按照费用计算要求，须在表中填写人工费。 3.招标文件提供了暂估单价的材料，请将暂估价单价填入表中。 4.本表项目编码、项目名称、项目特征描述、工作内容、计量单位、工程量由招标人填写，金额所包含表中的内容由投标人填写。
分部分项工程项目清单计价表
工程名称：装饰装修工程 单体工程名称：单项工程 |  |  |  |  | 标段：C01 | [5 empty] | 第 18 页 共 46 页
序号 | 项目编码 | 项目名称 | 项目特征描述 | 工作内容 |  | 计量 单位 | 工程量 | 金 额(元) |  |  |  |  | 备注
[8 empty] | 综合单价 | 合价 | 其 中
[10 empty] | 人工费 |  | 材料暂估价单价
34 | 010903003001 | 外墙面砂浆防水 | 1.防水层做法:防水砂浆(干粉类)粉光 2.砂浆厚度、种类及强度等级:5厚聚合物水泥防水砂浆 3.分隔缝材料种类:满足设计要求及相关规范规定 | 1.基层处理 2.设置分格缝 3.砂浆制作、摊铺、养护 |  | m2 | 94.34
楼地面装饰工程
本页小计
注：1.所有分部分项工程项目，均须编制电子文档形式综合单价分析表，招标人需以书面形式打印综合单价分析表的，请在备注栏内打√。 2.按照费用计算要求，须在表中填写人工费。 3.招标文件提供了暂估单价的材料，请将暂估价单价填入表中。 4.本表项目编码、项目名称、项目特征描述、工作内容、计量单位、工程量由招标人填写，金额所包含表中的内容由投标人填写。
分部分项工程项目清单计价表
工程名称：装饰装修工程 单体工程名称：单项工程 |  |  |  |  | 标段：C01 | [5 empty] | 第 19 页 共 46 页
序号 | 项目编码 | 项目名称 | 项目特征描述 | 工作内容 |  | 计量 单位 | 工程量 | 金 额(元) |  |  |  |  | 备注
[8 empty] | 综合单价 | 合价 | 其 中
[10 empty] | 人工费 |  | 材料暂估价单价
35 | 011102003001 | 600*600防滑地砖 | 1.找平层厚度、材料种类及强度等级:水泥浆一道(内掺建筑胶)+最薄处20厚预拌砂浆DS M20.0抹平 2.结合层厚度、材料种类及强度等级:30厚预拌砂浆DS M20.0结合层,表面撒水泥粉 3.面层材料品种、规格:600*600mm 12mm厚防滑地砖 4.勾缝材料种类:干水泥擦缝 5.防护层材料种类:满足设计要求及相关规范规定 6.面层处理方式: | 1.找平层铺设 2.基层清理 3.面层铺设、磨边 4.勾缝 5.刷防护材料 6.酸洗、打蜡、结晶 |  | m2 | 74.56
本页小计
注：1.所有分部分项工程项目，均须编制电子文档形式综合单价分析表，招标人需以书面形式打印综合单价分析表的，请在备注栏内打√。 2.按照费用计算要求，须在表中填写人工费。 3.招标文件提供了暂估单价的材料，请将暂估价单价填入表中。 4.本表项目编码、项目名称、项目特征描述、工作内容、计量单位、工程量由招标人填写，金额所包含表中的内容由投标人填写。
分部分项工程项目清单计价表
工程名称：装饰装修工程 单体工程名称：单项工程 |  |  |  |  | 标段：C01 | [5 empty] | 第 20 页 共 46 页
序号 | 项目编码 | 项目名称 | 项目特征描述 | 工作内容 |  | 计量 单位 | 工程量 | 金 额(元) |  |  |  |  | 备注
[8 empty] | 综合单价 | 合价 | 其 中
[10 empty] | 人工费 |  | 材料暂估价单价
满足设计要求及相关规范规定
36 | 011103002001 | 地胶地面(修补） | 1.结合层厚度、材料种类及强度等级:橡胶粘合剂 2.面层材料品种、规格:重新铺设2厚地胶，新铺区域与原有地胶之间用同在 3.压条种类:/ | 1.基层清理 2.面层铺设 3.压条装钉 |  | m2 | 36.44
本页小计
注：1.所有分部分项工程项目，均须编制电子文档形式综合单价分析表，招标人需以书面形式打印综合单价分析表的，请在备注栏内打√。 2.按照费用计算要求，须在表中填写人工费。 3.招标文件提供了暂估单价的材料，请将暂估价单价填入表中。 4.本表项目编码、项目名称、项目特征描述、工作内容、计量单位、工程量由招标人填写，金额所包含表中的内容由投标人填写。
分部分项工程项目清单计价表
工程名称：装饰装修工程 单体工程名称：单项工程 |  |  |  |  | 标段：C01 | [5 empty] | 第 21 页 共 46 页
序号 | 项目编码 | 项目名称 | 项目特征描述 | 工作内容 |  | 计量 单位 | 工程量 | 金 额(元) |  |  |  |  | 备注
[8 empty] | 综合单价 | 合价 | 其 中
[10 empty] | 人工费 |  | 材料暂估价单价
37 | 011104002001 | 复合地板(修补） | 1.龙骨材料种类、规格、铺设间距:/ 2.基层材料种类、规格:/ 3.面层材料品种、规格:15厚实木复合地板,板缝用胶粘剂粘铺 4.防护材料种类:满足设计要求及相关规范规定 | 1.基层清理 2.龙骨铺设 3.基层铺设 4.面层铺设 5.刷防护材料 |  | m2 | 196.99
本页小计
注：1.所有分部分项工程项目，均须编制电子文档形式综合单价分析表，招标人需以书面形式打印综合单价分析表的，请在备注栏内打√。 2.按照费用计算要求，须在表中填写人工费。 3.招标文件提供了暂估单价的材料，请将暂估价单价填入表中。 4.本表项目编码、项目名称、项目特征描述、工作内容、计量单位、工程量由招标人填写，金额所包含表中的内容由投标人填写。
分部分项工程项目清单计价表
工程名称：装饰装修工程 单体工程名称：单项工程 |  |  |  |  | 标段：C01 | [5 empty] | 第 22 页 共 46 页
序号 | 项目编码 | 项目名称 | 项目特征描述 | 工作内容 |  | 计量 单位 | 工程量 | 金 额(元) |  |  |  |  | 备注
[8 empty] | 综合单价 | 合价 | 其 中
[10 empty] | 人工费 |  | 材料暂估价单价
38 | 011105002001 | 石材踢脚线 | 1.踢脚线高度:80高 2.结合层厚度、材料种类及强度等级:9厚1:2水泥砂浆粘结层(内掺建筑胶) 界面剂一道(甩前用水喷湿墙面) 3.面层材料品种、规格:10厚瓷砖踢脚,稀水泥浆擦缝 4.防护材料种类:满足设计要求及相关规范规定 | 1.基层清理 2.底层抹灰 3.面层铺设、磨边 4.擦缝 5.磨光、酸洗、打蜡 6.刷防护材料 |  | m | 47.94
本页小计
注：1.所有分部分项工程项目，均须编制电子文档形式综合单价分析表，招标人需以书面形式打印综合单价分析表的，请在备注栏内打√。 2.按照费用计算要求，须在表中填写人工费。 3.招标文件提供了暂估单价的材料，请将暂估价单价填入表中。 4.本表项目编码、项目名称、项目特征描述、工作内容、计量单位、工程量由招标人填写，金额所包含表中的内容由投标人填写。
分部分项工程项目清单计价表
工程名称：装饰装修工程 单体工程名称：单项工程 |  |  |  |  | 标段：C01 | [5 empty] | 第 23 页 共 46 页
序号 | 项目编码 | 项目名称 | 项目特征描述 | 工作内容 |  | 计量 单位 | 工程量 | 金 额(元) |  |  |  |  | 备注
[8 empty] | 综合单价 | 合价 | 其 中
[10 empty] | 人工费 |  | 材料暂估价单价
39 | 011105005001 | 木质踢脚线(修补） | 1.踢脚线高度:80高 2.基层材料种类、规格:/ 3.面层材料品种、规格:实木踢脚线 | 1.基层清理 2.基层铺贴 3.面层铺设 |  | m | 78.11
本页小计
注：1.所有分部分项工程项目，均须编制电子文档形式综合单价分析表，招标人需以书面形式打印综合单价分析表的，请在备注栏内打√。 2.按照费用计算要求，须在表中填写人工费。 3.招标文件提供了暂估单价的材料，请将暂估价单价填入表中。 4.本表项目编码、项目名称、项目特征描述、工作内容、计量单位、工程量由招标人填写，金额所包含表中的内容由投标人填写。
分部分项工程项目清单计价表
工程名称：装饰装修工程 单体工程名称：单项工程 |  |  |  |  | 标段：C01 | [5 empty] | 第 24 页 共 46 页
序号 | 项目编码 | 项目名称 | 项目特征描述 | 工作内容 |  | 计量 单位 | 工程量 | 金 额(元) |  |  |  |  | 备注
[8 empty] | 综合单价 | 合价 | 其 中
[10 empty] | 人工费 |  | 材料暂估价单价
40 | 011108001001 | 大理石门槛石 | 1.找平层厚度、材料种类及强度等级:水泥浆一道(内掺建筑胶) 2.结合层厚度、材料种类及强度等级:30厚DS20预拌砂浆结合层,表面撒水泥粉 3.面层材料品种、规格:20厚磨光石材板 4.勾缝材料种类:水泥浆擦缝 5.防护材料种类:满足设计要求及相关规范规定 6.面层处理方式:满足设计要求及相关规范规定 | 1.基层清理 2.找平层铺设 3.面层铺设、磨边 4.勾缝 5.刷防护材料 6.酸洗、打蜡、结晶 |  | m2 | 1.78
本页小计
注：1.所有分部分项工程项目，均须编制电子文档形式综合单价分析表，招标人需以书面形式打印综合单价分析表的，请在备注栏内打√。 2.按照费用计算要求，须在表中填写人工费。 3.招标文件提供了暂估单价的材料，请将暂估价单价填入表中。 4.本表项目编码、项目名称、项目特征描述、工作内容、计量单位、工程量由招标人填写，金额所包含表中的内容由投标人填写。
分部分项工程项目清单计价表
工程名称：装饰装修工程 单体工程名称：单项工程 |  |  |  |  | 标段：C01 | [5 empty] | 第 25 页 共 46 页
序号 | 项目编码 | 项目名称 | 项目特征描述 | 工作内容 |  | 计量 单位 | 工程量 | 金 额(元) |  |  |  |  | 备注
[8 empty] | 综合单价 | 合价 | 其 中
[10 empty] | 人工费 |  | 材料暂估价单价
墙柱面装饰工程
41 | 011201001002 | 内墙抹灰（新砌墙体及修复部分） | 1.基层类型、部位:砌块墙 2.各层厚度、材料种类及强度等级:20厚DP15水泥砂浆 3.分格缝宽度、材料种类:详见设计图纸 4.面层处理方式:满足设计要求及相关规范规定 | 1.基层清理 2.分层抹灰 3.面层处理 4.分格嵌缝 |  | m2 | 682.9
本页小计
注：1.所有分部分项工程项目，均须编制电子文档形式综合单价分析表，招标人需以书面形式打印综合单价分析表的，请在备注栏内打√。 2.按照费用计算要求，须在表中填写人工费。 3.招标文件提供了暂估单价的材料，请将暂估价单价填入表中。 4.本表项目编码、项目名称、项目特征描述、工作内容、计量单位、工程量由招标人填写，金额所包含表中的内容由投标人填写。
分部分项工程项目清单计价表
工程名称：装饰装修工程 单体工程名称：单项工程 |  |  |  |  | 标段：C01 | [5 empty] | 第 26 页 共 46 页
序号 | 项目编码 | 项目名称 | 项目特征描述 | 工作内容 |  | 计量 单位 | 工程量 | 金 额(元) |  |  |  |  | 备注
[8 empty] | 综合单价 | 合价 | 其 中
[10 empty] | 人工费 |  | 材料暂估价单价
42 | 011201001004 | 外墙抹灰（修复部分） | 1.基层类型、部位:原有砖墙或构造柱 2.各层厚度、材料种类及强度等级:7厚DP15砂浆,刮平扫毛或划出纹道+厚DP15砂浆找平 3.分格缝宽度、材料种类:满足设计要求及相关规范规定 4.面层处理方式:满足设计要求及相关规范规定 | 1.基层清理 2.分层抹灰 3.面层处理 4.分格嵌缝 |  | m2 | 94.34
本页小计
注：1.所有分部分项工程项目，均须编制电子文档形式综合单价分析表，招标人需以书面形式打印综合单价分析表的，请在备注栏内打√。 2.按照费用计算要求，须在表中填写人工费。 3.招标文件提供了暂估单价的材料，请将暂估价单价填入表中。 4.本表项目编码、项目名称、项目特征描述、工作内容、计量单位、工程量由招标人填写，金额所包含表中的内容由投标人填写。
分部分项工程项目清单计价表
工程名称：装饰装修工程 单体工程名称：单项工程 |  |  |  |  | 标段：C01 | [5 empty] | 第 27 页 共 46 页
序号 | 项目编码 | 项目名称 | 项目特征描述 | 工作内容 |  | 计量 单位 | 工程量 | 金 额(元) |  |  |  |  | 备注
[8 empty] | 综合单价 | 合价 | 其 中
[10 empty] | 人工费 |  | 材料暂估价单价
43 | 011201004001 | 立面砂浆找平层 | 1.基层类型:抹灰面 2.找平层厚度、砂浆种类及强度等级:6厚DP20预拌水泥砂浆打底扫毛或划出纹道 | 1.基层清理 2.抹灰找平 |  | m2 | 173.31
本页小计
注：1.所有分部分项工程项目，均须编制电子文档形式综合单价分析表，招标人需以书面形式打印综合单价分析表的，请在备注栏内打√。 2.按照费用计算要求，须在表中填写人工费。 3.招标文件提供了暂估单价的材料，请将暂估价单价填入表中。 4.本表项目编码、项目名称、项目特征描述、工作内容、计量单位、工程量由招标人填写，金额所包含表中的内容由投标人填写。
分部分项工程项目清单计价表
工程名称：装饰装修工程 单体工程名称：单项工程 |  |  |  |  | 标段：C01 | [5 empty] | 第 28 页 共 46 页
序号 | 项目编码 | 项目名称 | 项目特征描述 | 工作内容 |  | 计量 单位 | 工程量 | 金 额(元) |  |  |  |  | 备注
[8 empty] | 综合单价 | 合价 | 其 中
[10 empty] | 人工费 |  | 材料暂估价单价
44 | 011203003001 | 300*600墙砖 | 1.基层类型、部位:找平层+素水泥浆一道 2.安装方式:粘贴 3.骨架材料种类、规格:/ 4.面层材料品种、规格:300*600墙砖 5.缝宽、勾缝材料种类:树脂美缝剂勾缝 6.防护材料种类:满足设计要求及相关规范规定 7.面层处理方式:满足设计要求及相关规范规定 | 1.基层清理 2.粘结层铺贴或骨架安装(若有) 3.面层铺贴或安装 4.勾缝 5.刷防护材料 6.磨光、酸洗、打蜡 |  | m2 | 173.31
本页小计
注：1.所有分部分项工程项目，均须编制电子文档形式综合单价分析表，招标人需以书面形式打印综合单价分析表的，请在备注栏内打√。 2.按照费用计算要求，须在表中填写人工费。 3.招标文件提供了暂估单价的材料，请将暂估价单价填入表中。 4.本表项目编码、项目名称、项目特征描述、工作内容、计量单位、工程量由招标人填写，金额所包含表中的内容由投标人填写。
分部分项工程项目清单计价表
工程名称：装饰装修工程 单体工程名称：单项工程 |  |  |  |  | 标段：C01 | [5 empty] | 第 29 页 共 46 页
序号 | 项目编码 | 项目名称 | 项目特征描述 | 工作内容 |  | 计量 单位 | 工程量 | 金 额(元) |  |  |  |  | 备注
[8 empty] | 综合单价 | 合价 | 其 中
[10 empty] | 人工费 |  | 材料暂估价单价
45 | 011207002001 | 铝合金玻璃隔断 | 1.隔墙、隔断类型:铝合金隔断 2.骨架、边框材料种类、规格:满足设计要求及相关规范规定 3.隔板材料品种、规格:10mm钢化玻璃 4.嵌缝、塞口材料品种:满足设计要求及相关规范规定 5.压条材料种类:满足设计要求及相关规范规定 | 1.骨架及边框制作、安装 2.隔板制作、安装 3.嵌缝、塞口 4.装钉压条 |  | m2 | 10.83
本页小计
注：1.所有分部分项工程项目，均须编制电子文档形式综合单价分析表，招标人需以书面形式打印综合单价分析表的，请在备注栏内打√。 2.按照费用计算要求，须在表中填写人工费。 3.招标文件提供了暂估单价的材料，请将暂估价单价填入表中。 4.本表项目编码、项目名称、项目特征描述、工作内容、计量单位、工程量由招标人填写，金额所包含表中的内容由投标人填写。
分部分项工程项目清单计价表
工程名称：装饰装修工程 单体工程名称：单项工程 |  |  |  |  | 标段：C01 | [5 empty] | 第 30 页 共 46 页
序号 | 项目编码 | 项目名称 | 项目特征描述 | 工作内容 |  | 计量 单位 | 工程量 | 金 额(元) |  |  |  |  | 备注
[8 empty] | 综合单价 | 合价 | 其 中
[10 empty] | 人工费 |  | 材料暂估价单价
46 | 011207002002 | 石膏板隔断 | 1.隔墙、隔断类型:隔断墙 2.骨架、边框材料种类、规格:轻钢龙骨 3.隔板材料品种、规格:双层双面，9.5厚纸面石膏板 4.嵌缝、塞口材料品种:满足设计要求及相关规范规定 5.压条材料种类:满足设计要求及相关规范规定 | 1.骨架及边框制作、安装 2.隔板制作、安装 3.嵌缝、塞口 4.装钉压条 |  | m2 | 11.68
本页小计
注：1.所有分部分项工程项目，均须编制电子文档形式综合单价分析表，招标人需以书面形式打印综合单价分析表的，请在备注栏内打√。 2.按照费用计算要求，须在表中填写人工费。 3.招标文件提供了暂估单价的材料，请将暂估价单价填入表中。 4.本表项目编码、项目名称、项目特征描述、工作内容、计量单位、工程量由招标人填写，金额所包含表中的内容由投标人填写。
分部分项工程项目清单计价表
工程名称：装饰装修工程 单体工程名称：单项工程 |  |  |  |  | 标段：C01 | [5 empty] | 第 31 页 共 46 页
序号 | 项目编码 | 项目名称 | 项目特征描述 | 工作内容 |  | 计量 单位 | 工程量 | 金 额(元) |  |  |  |  | 备注
[8 empty] | 综合单价 | 合价 | 其 中
[10 empty] | 人工费 |  | 材料暂估价单价
47 | 011205001001 | 墙裙修补 | 1.龙骨材料种类、规格、中距:利旧 2.隔离层材料种类、规格:利旧 3.基层材料种类、规格:利旧 4.面层材料品种、规格:成品木饰面板，样式参照原有 5.压条材料种类、规格:新板45度角斜插入卡槽，温差大时预留2-3mm伸缩缝，避免再次起拱 | 1.基层清理 2.龙骨制作、安装 3.钉隔离层 4.基层铺钉 5.面层铺贴 |  | m2 | 230.02
本页小计
注：1.所有分部分项工程项目，均须编制电子文档形式综合单价分析表，招标人需以书面形式打印综合单价分析表的，请在备注栏内打√。 2.按照费用计算要求，须在表中填写人工费。 3.招标文件提供了暂估单价的材料，请将暂估价单价填入表中。 4.本表项目编码、项目名称、项目特征描述、工作内容、计量单位、工程量由招标人填写，金额所包含表中的内容由投标人填写。
分部分项工程项目清单计价表
工程名称：装饰装修工程 单体工程名称：单项工程 |  |  |  |  | 标段：C01 | [5 empty] | 第 32 页 共 46 页
序号 | 项目编码 | 项目名称 | 项目特征描述 | 工作内容 |  | 计量 单位 | 工程量 | 金 额(元) |  |  |  |  | 备注
[8 empty] | 综合单价 | 合价 | 其 中
[10 empty] | 人工费 |  | 材料暂估价单价
48 | 011205001002 | 舞蹈镜 | 1.龙骨材料种类、规格、中距:钻孔嵌入膨胀管 2.隔离层材料种类、规格:/ 3.基层材料种类、规格:/ 4.面层材料品种、规格:5mm钢化银镜，安装不锈钢镜扣底座 5.压条材料种类、规格:四周2厚10宽不锈钢收边条，拼接缝用密封胶填实 | 1.基层清理 2.龙骨制作、安装 3.钉隔离层 4.基层铺钉 5.面层铺贴 |  | m2 | 13.2
本页小计
注：1.所有分部分项工程项目，均须编制电子文档形式综合单价分析表，招标人需以书面形式打印综合单价分析表的，请在备注栏内打√。 2.按照费用计算要求，须在表中填写人工费。 3.招标文件提供了暂估单价的材料，请将暂估价单价填入表中。 4.本表项目编码、项目名称、项目特征描述、工作内容、计量单位、工程量由招标人填写，金额所包含表中的内容由投标人填写。
分部分项工程项目清单计价表
工程名称：装饰装修工程 单体工程名称：单项工程 |  |  |  |  | 标段：C01 | [5 empty] | 第 33 页 共 46 页
序号 | 项目编码 | 项目名称 | 项目特征描述 | 工作内容 |  | 计量 单位 | 工程量 | 金 额(元) |  |  |  |  | 备注
[8 empty] | 综合单价 | 合价 | 其 中
[10 empty] | 人工费 |  | 材料暂估价单价
49 | 011207003001 | 卫生间成品隔断 | 1.隔断材料品种、规格:仿木纹防火防潮隔断 2.配件品种、规格:包括一切相关配件 3.固定方式:满足设计要求及相关规范规定 | 1.隔断安装 2.嵌缝、塞口 |  | m2 | 46.14
天棚工程
本页小计
注：1.所有分部分项工程项目，均须编制电子文档形式综合单价分析表，招标人需以书面形式打印综合单价分析表的，请在备注栏内打√。 2.按照费用计算要求，须在表中填写人工费。 3.招标文件提供了暂估单价的材料，请将暂估价单价填入表中。 4.本表项目编码、项目名称、项目特征描述、工作内容、计量单位、工程量由招标人填写，金额所包含表中的内容由投标人填写。
分部分项工程项目清单计价表
工程名称：装饰装修工程 单体工程名称：单项工程 |  |  |  |  | 标段：C01 | [5 empty] | 第 34 页 共 46 页
序号 | 项目编码 | 项目名称 | 项目特征描述 | 工作内容 |  | 计量 单位 | 工程量 | 金 额(元) |  |  |  |  | 备注
[8 empty] | 综合单价 | 合价 | 其 中
[10 empty] | 人工费 |  | 材料暂估价单价
50 | 011302001001 | 300*300铝扣板吊顶 | 1.吊顶形式、吊杆规格、高度:平面吊顶，高度详见设计图纸 2.龙骨材料种类、规格、中距:现浇钢筋混凝土板底安装M8*120膨胀螺栓,双向布置间距1200.与安装型式配套的专用上层主龙骨,间距≤1200,用吊件与钢筋吊杆联结后找平 Φ8钢筋吊杆,双向中距≤1200,吊杆上部与板底膨胀螺栓固定, 3.基层材料种类、规格:/ 4.面板材料品种 | 1.基层清理、吊杆安装 2.龙骨安装 3.基层板铺贴 4.面板铺贴 5.开孔及洞口处理 6.嵌缝 7.刷防护材料 |  | m2 | 50.37
本页小计
注：1.所有分部分项工程项目，均须编制电子文档形式综合单价分析表，招标人需以书面形式打印综合单价分析表的，请在备注栏内打√。 2.按照费用计算要求，须在表中填写人工费。 3.招标文件提供了暂估单价的材料，请将暂估价单价填入表中。 4.本表项目编码、项目名称、项目特征描述、工作内容、计量单位、工程量由招标人填写，金额所包含表中的内容由投标人填写。
分部分项工程项目清单计价表
工程名称：装饰装修工程 单体工程名称：单项工程 |  |  |  |  | 标段：C01 | [5 empty] | 第 35 页 共 46 页
序号 | 项目编码 | 项目名称 | 项目特征描述 | 工作内容 |  | 计量 单位 | 工程量 | 金 额(元) |  |  |  |  | 备注
[8 empty] | 综合单价 | 合价 | 其 中
[10 empty] | 人工费 |  | 材料暂估价单价
、规格:1.0厚铝合金方板300*300 5.压条材料种类、规格:满足设计要求及相关规范规定 6.嵌缝材料种类:满足设计要求及相关规范规定 7.防护材料种类:满足设计要求及相关规范规定
本页小计
注：1.所有分部分项工程项目，均须编制电子文档形式综合单价分析表，招标人需以书面形式打印综合单价分析表的，请在备注栏内打√。 2.按照费用计算要求，须在表中填写人工费。 3.招标文件提供了暂估单价的材料，请将暂估价单价填入表中。 4.本表项目编码、项目名称、项目特征描述、工作内容、计量单位、工程量由招标人填写，金额所包含表中的内容由投标人填写。
分部分项工程项目清单计价表
工程名称：装饰装修工程 单体工程名称：单项工程 |  |  |  |  | 标段：C01 | [5 empty] | 第 36 页 共 46 页
序号 | 项目编码 | 项目名称 | 项目特征描述 | 工作内容 |  | 计量 单位 | 工程量 | 金 额(元) |  |  |  |  | 备注
[8 empty] | 综合单价 | 合价 | 其 中
[10 empty] | 人工费 |  | 材料暂估价单价
51 | 011302001002 | 300*300铝扣板吊顶修补（不含龙骨） | 1.吊顶形式、吊杆规格、高度:利旧 2.龙骨材料种类、规格、中距:利旧 3.基层材料种类、规格:/ 4.面板材料品种、规格:1.0厚铝合金方板300*300 5.压条材料种类、规格:满足设计要求及相关规范规定 6.嵌缝材料种类:满足设计要求及相关规范规定 7.防护材料种类:满足设计要求及相关规范规定 | 1.基层清理、吊杆安装 2.龙骨安装 3.基层板铺贴 4.面板铺贴 5.开孔及洞口处理 6.嵌缝 7.刷防护材料 |  | m2 | 24.19
本页小计
注：1.所有分部分项工程项目，均须编制电子文档形式综合单价分析表，招标人需以书面形式打印综合单价分析表的，请在备注栏内打√。 2.按照费用计算要求，须在表中填写人工费。 3.招标文件提供了暂估单价的材料，请将暂估价单价填入表中。 4.本表项目编码、项目名称、项目特征描述、工作内容、计量单位、工程量由招标人填写，金额所包含表中的内容由投标人填写。
分部分项工程项目清单计价表
工程名称：装饰装修工程 单体工程名称：单项工程 |  |  |  |  | 标段：C01 | [5 empty] | 第 37 页 共 46 页
序号 | 项目编码 | 项目名称 | 项目特征描述 | 工作内容 |  | 计量 单位 | 工程量 | 金 额(元) |  |  |  |  | 备注
[8 empty] | 综合单价 | 合价 | 其 中
[10 empty] | 人工费 |  | 材料暂估价单价
52 | 011301001001 | 天棚抹灰 | 1.基层类型:钢筋混凝土楼板 2.抹灰厚度、砂浆种类及强度等级:混凝土界面剂+9厚预拌砂浆底层 | 1.基层清理 2.底层抹灰 3.抹面层 |  | m2 | 935.48
油漆、涂料工程
本页小计
注：1.所有分部分项工程项目，均须编制电子文档形式综合单价分析表，招标人需以书面形式打印综合单价分析表的，请在备注栏内打√。 2.按照费用计算要求，须在表中填写人工费。 3.招标文件提供了暂估单价的材料，请将暂估价单价填入表中。 4.本表项目编码、项目名称、项目特征描述、工作内容、计量单位、工程量由招标人填写，金额所包含表中的内容由投标人填写。
分部分项工程项目清单计价表
工程名称：装饰装修工程 单体工程名称：单项工程 |  |  |  |  | 标段：C01 | [5 empty] | 第 38 页 共 46 页
序号 | 项目编码 | 项目名称 | 项目特征描述 | 工作内容 |  | 计量 单位 | 工程量 | 金 额(元) |  |  |  |  | 备注
[8 empty] | 综合单价 | 合价 | 其 中
[10 empty] | 人工费 |  | 材料暂估价单价
53 | 011403001003 | 外墙涂料（修复部分） | 1.基层类型:抹灰面 2.腻子种类:柔性耐水腻子 3.刮腻子遍数:满刮2-3厚柔性耐水腻子分层找平 4.防护材料种类:(内铺网格纤维布(120g/m )一道 5.油漆品种、刷漆遍数:1. 涂料(颜色见立面索引)(喷涂24h养护,涂料彻底干燥后进行适当打磨并清理饰面 灰尘,最后喷涂罩面漆一道) 2. 涂刷专用底漆2道 | 1.基层清理 2.刮腻子 3.刷防护材料、油漆 |  | m2 | 94.34
本页小计
注：1.所有分部分项工程项目，均须编制电子文档形式综合单价分析表，招标人需以书面形式打印综合单价分析表的，请在备注栏内打√。 2.按照费用计算要求，须在表中填写人工费。 3.招标文件提供了暂估单价的材料，请将暂估价单价填入表中。 4.本表项目编码、项目名称、项目特征描述、工作内容、计量单位、工程量由招标人填写，金额所包含表中的内容由投标人填写。
分部分项工程项目清单计价表
工程名称：装饰装修工程 单体工程名称：单项工程 |  |  |  |  | 标段：C01 | [5 empty] | 第 39 页 共 46 页
序号 | 项目编码 | 项目名称 | 项目特征描述 | 工作内容 |  | 计量 单位 | 工程量 | 金 额(元) |  |  |  |  | 备注
[8 empty] | 综合单价 | 合价 | 其 中
[10 empty] | 人工费 |  | 材料暂估价单价
54 | 011403001001 | 内墙面白色无机涂料 | 1.基层类型:抹灰面 2.腻子种类:2厚与产品配套腻子 3.刮腻子遍数:满批 4.防护材料种类:混凝土界面剂 5.油漆品种、刷漆遍数:一底两度无机涂料面层 | 1.基层清理 2.刮腻子 3.刷防护材料、油漆 |  | m2 | 1227.37
本页小计
注：1.所有分部分项工程项目，均须编制电子文档形式综合单价分析表，招标人需以书面形式打印综合单价分析表的，请在备注栏内打√。 2.按照费用计算要求，须在表中填写人工费。 3.招标文件提供了暂估单价的材料，请将暂估价单价填入表中。 4.本表项目编码、项目名称、项目特征描述、工作内容、计量单位、工程量由招标人填写，金额所包含表中的内容由投标人填写。
分部分项工程项目清单计价表
工程名称：装饰装修工程 单体工程名称：单项工程 |  |  |  |  | 标段：C01 | [5 empty] | 第 40 页 共 46 页
序号 | 项目编码 | 项目名称 | 项目特征描述 | 工作内容 |  | 计量 单位 | 工程量 | 金 额(元) |  |  |  |  | 备注
[8 empty] | 综合单价 | 合价 | 其 中
[10 empty] | 人工费 |  | 材料暂估价单价
55 | 011403001002 | 天棚涂料 | 1.基层类型:抹灰面 2.腻子种类:2厚与产品配套腻子 3.刮腻子遍数:2厚与产品配套腻子满批 4.防护材料种类:满足设计要求及相关规范规定 5.油漆品种、刷漆遍数:一底两度涂料面层 | 1.基层清理 2.刮腻子 3.刷防护材料、油漆 |  | m2 | 935.48
其他装饰工程
本页小计
注：1.所有分部分项工程项目，均须编制电子文档形式综合单价分析表，招标人需以书面形式打印综合单价分析表的，请在备注栏内打√。 2.按照费用计算要求，须在表中填写人工费。 3.招标文件提供了暂估单价的材料，请将暂估价单价填入表中。 4.本表项目编码、项目名称、项目特征描述、工作内容、计量单位、工程量由招标人填写，金额所包含表中的内容由投标人填写。
分部分项工程项目清单计价表
工程名称：装饰装修工程 单体工程名称：单项工程 |  |  |  |  | 标段：C01 | [5 empty] | 第 41 页 共 46 页
序号 | 项目编码 | 项目名称 | 项目特征描述 | 工作内容 |  | 计量 单位 | 工程量 | 金 额(元) |  |  |  |  | 备注
[8 empty] | 综合单价 | 合价 | 其 中
[10 empty] | 人工费 |  | 材料暂估价单价
56 | 011503003001 | 无障碍扶手 | 1.扶手材料种类、规格:木制扶手把杆 2.固定配件种类:配套固定配件 3.防护材料种类:满足设计要求及相关规范规定 | 1.制作、安装 2.刷防护材料 |  | m | 125.43
57 | 011503003003 | 舞蹈扶手 | 1.扶手材料种类、规格:Φ60mm木制扶手把杆 2.固定配件种类:配套固定配件 3.防护材料种类:满足设计要求及相关规范规定 | 1.制作、安装 2.刷防护材料 |  | m | 16.36
本页小计
注：1.所有分部分项工程项目，均须编制电子文档形式综合单价分析表，招标人需以书面形式打印综合单价分析表的，请在备注栏内打√。 2.按照费用计算要求，须在表中填写人工费。 3.招标文件提供了暂估单价的材料，请将暂估价单价填入表中。 4.本表项目编码、项目名称、项目特征描述、工作内容、计量单位、工程量由招标人填写，金额所包含表中的内容由投标人填写。
分部分项工程项目清单计价表
工程名称：装饰装修工程 单体工程名称：单项工程 |  |  |  |  | 标段：C01 | [5 empty] | 第 42 页 共 46 页
序号 | 项目编码 | 项目名称 | 项目特征描述 | 工作内容 |  | 计量 单位 | 工程量 | 金 额(元) |  |  |  |  | 备注
[8 empty] | 综合单价 | 合价 | 其 中
[10 empty] | 人工费 |  | 材料暂估价单价
58 | 011505002001 | 马桶残疾人扶手 | 1.配件名称:马桶残疾人扶手 2.配件品种:配套固定配件 3.规格:满足设计要求及相关规范规定 | 1.安装 |  | 个 | 4
59 | 011505002002 | 小便池疾人扶手 | 1.配件名称:小便池疾人扶手 2.配件品种:配套固定配件 3.规格:满足设计要求及相关规范规定 | 1.安装 |  | 个 | 2
60 | 011505001001 | 洗漱台 | 1.材料品种、规格:20厚大理石洗手台 2.支架品种、规格:50*50角铁具体详见设计图纸 | 1.安装 |  | m2 | 6.34
本页小计
注：1.所有分部分项工程项目，均须编制电子文档形式综合单价分析表，招标人需以书面形式打印综合单价分析表的，请在备注栏内打√。 2.按照费用计算要求，须在表中填写人工费。 3.招标文件提供了暂估单价的材料，请将暂估价单价填入表中。 4.本表项目编码、项目名称、项目特征描述、工作内容、计量单位、工程量由招标人填写，金额所包含表中的内容由投标人填写。
分部分项工程项目清单计价表
工程名称：装饰装修工程 单体工程名称：单项工程 |  |  |  |  | 标段：C01 | [5 empty] | 第 43 页 共 46 页
序号 | 项目编码 | 项目名称 | 项目特征描述 | 工作内容 |  | 计量 单位 | 工程量 | 金 额(元) |  |  |  |  | 备注
[8 empty] | 综合单价 | 合价 | 其 中
[10 empty] | 人工费 |  | 材料暂估价单价
61 | 011505003001 | 镜面玻璃 | 1.镜面玻璃品种、规格:5mm 浮法银镜+背面防爆漆 2.框材质、断面尺寸:20mm宽黑钛不锈钢边框 3.基层材料种类:δ9胶合板 | 1.基层安装 2.玻璃及框制作、安装 |  | m2 | 6.42
本页小计
注：1.所有分部分项工程项目，均须编制电子文档形式综合单价分析表，招标人需以书面形式打印综合单价分析表的，请在备注栏内打√。 2.按照费用计算要求，须在表中填写人工费。 3.招标文件提供了暂估单价的材料，请将暂估价单价填入表中。 4.本表项目编码、项目名称、项目特征描述、工作内容、计量单位、工程量由招标人填写，金额所包含表中的内容由投标人填写。
分部分项工程项目清单计价表
工程名称：装饰装修工程 单体工程名称：单项工程 |  |  |  |  | 标段：C01 | [5 empty] | 第 44 页 共 46 页
序号 | 项目编码 | 项目名称 | 项目特征描述 | 工作内容 |  | 计量 单位 | 工程量 | 金 额(元) |  |  |  |  | 备注
[8 empty] | 综合单价 | 合价 | 其 中
[10 empty] | 人工费 |  | 材料暂估价单价
62 | 011501001001 | 茶水间定制吊柜 | 1.名称:茶水间定制吊柜 2.规格:柜体深度350，含柜门 3.安装方式:制作、安装 4.材料种类、规格:E0级免漆生态板柜体 5.五金种类、规格:包括一切相关五金配件 6.防护材料种类:满足设计要求及相关规范规定 7.油漆品种、刷漆遍数:满足设计要求及相关规范规定 | 1.制作、安装(安放) 2.刷防护材料、油漆 3.五金配件安装 |  | m2 | 5.87
本页小计
注：1.所有分部分项工程项目，均须编制电子文档形式综合单价分析表，招标人需以书面形式打印综合单价分析表的，请在备注栏内打√。 2.按照费用计算要求，须在表中填写人工费。 3.招标文件提供了暂估单价的材料，请将暂估价单价填入表中。 4.本表项目编码、项目名称、项目特征描述、工作内容、计量单位、工程量由招标人填写，金额所包含表中的内容由投标人填写。
分部分项工程项目清单计价表
工程名称：装饰装修工程 单体工程名称：单项工程 |  |  |  |  | 标段：C01 | [5 empty] | 第 45 页 共 46 页
序号 | 项目编码 | 项目名称 | 项目特征描述 | 工作内容 |  | 计量 单位 | 工程量 | 金 额(元) |  |  |  |  | 备注
[8 empty] | 综合单价 | 合价 | 其 中
[10 empty] | 人工费 |  | 材料暂估价单价
63 | 011501003001 | 茶水间定制底柜 | 1.名称:茶水间定制吊柜 2.规格:柜体深度600，含柜门及大理石台面等 3.安装方式:制作、安装 4.材料种类、规格:E0级免漆生态板柜体 5.五金种类、规格:包括一切相关五金配件 6.防护材料种类:满足设计要求及相关规范规定 7.油漆品种、刷漆遍数:满足设计要求及相关规范规定 | 1.制作、安装(安放) 2.刷防护材料、油漆 3.五金配件安装 |  | m2 | 5.4
本页小计
注：1.所有分部分项工程项目，均须编制电子文档形式综合单价分析表，招标人需以书面形式打印综合单价分析表的，请在备注栏内打√。 2.按照费用计算要求，须在表中填写人工费。 3.招标文件提供了暂估单价的材料，请将暂估价单价填入表中。 4.本表项目编码、项目名称、项目特征描述、工作内容、计量单位、工程量由招标人填写，金额所包含表中的内容由投标人填写。
分部分项工程项目清单计价表
工程名称：装饰装修工程 单体工程名称：单项工程 |  |  |  |  | 标段：C01 | [5 empty] | 第 46 页 共 46 页
合 计
注：1.所有分部分项工程项目，均须编制电子文档形式综合单价分析表，招标人需以书面形式打印综合单价分析表的，请在备注栏内打√。 2.按照费用计算要求，须在表中填写人工费。 3.招标文件提供了暂估单价的材料，请将暂估价单价填入表中。 4.本表项目编码、项目名称、项目特征描述、工作内容、计量单位、工程量由招标人填写，金额所包含表中的内容由投标人填写。

## A.8 措施项目清单汇总表【装饰装修工程】
措施项目清单汇总表
工程名称：江海成人中等文化技术学校装修工程项目\单项工程\装饰装修工程 |  |  | 标段：C01 |  | 第 1 页 共 1 页
序号 | 项目编码 | 项 目 名 称 |  | 价格（元） |  | 备注
本页合计
合 计
注：1.措施项目清单费用构成详见措施项目清单构成明细分析表，大型机械进出场及安拆费用组成详见大型机械进 出场及安拆费用组成明细表。 2.本表项目编码、项目名称由招标人填写，价格部分由投标人填写。

## A.8.1 安全文明施工项目清单明细表【装饰装修工程】
安全文明施工项目清单明细表
工程名称：江海成人中等文化技术学校装修工程项目\单项工程\装饰装修工程 |  |  |  |  | 标段：C01 |  | 第 1 页 共 1 页
序号 | 项目编码 | 名 称 | 计量单位 | 项目名称 |  | 工程内容及包含范围 |  | 金额(元） | 小计金额(元)
合 计
注：1.安全文明施工项目清单中的项目名称、工程内容及包含范围参照本市住建管理部门发布的相关安全文明施工项目清单的规定，除有规定外需根据拟建工程实际情况编制和填报。 2.安全文明施工费应包含企业管理费和利润。 3.本表项目编码、名称、计量单位、项目名称、工作内容及包含范围由招标人填写，金额部分由投标人填写。 4.本表“项目名称”列内已填写的内容仅为示例，各工程参照第 13 章各专业安全文明施工费项目清单，按实际情况自行编列。

## A.8.2 措施项目清单构成明细分析表【装饰装修工程】
措施项目清单构成明细分析表
工程名称：江海成人中等文化技术学校装修工程项目\单项工程\装饰装修工程 |  |  |  |  | 标段：C01 |  |  |  |  | 第 1 页 共 1 页
序号 | 项目编码 | 措施项目名称 | 计量 单位 | 工程内容及包含范围 |  | 计算基础/ （或数量） | 费率（%）/（或单价） | 价格构成明细（元） |  |  |  |  | 金额（元） | 备注
[8 empty] | 人工费 | 材料费 |  | 施工机具（机械）使用费 | 企业管理费和利润
合计
注：1.采用总价计价方式的，可只填“价格”列数值；采用费率计价方式的，可不填写“价格”列数值。
2.本表作为清单投标报价的内容，由投标人填写。

## A.8.2.1 措施项目费用分析表【装饰装修工程】
措施项目费用分析表
工程名称：江海成人中等文化技术学校装修工程项目\单项工程\装饰装修工程 |  |  |  | 标段：C01 |  |  |  |  | 第 1 页 共 1 页
序号 | 项目编码 | 措施项目名称 | 价格 （元） |  | 1.初始设立费用 |  | 2.中期运行费用 |  |  | 3.后期拆除费用
[5 empty] | 占比 （%） | 金额 （元） | 占比 （%） | 金额 （元） |  | 占比 （%） | 金额 （元）
本页小计
合 计
注：1.由招标人根据项目特点，在措施项目范围内，对有使用周期和需要摊销的措施项目，如脚手架等，选择使用。 2.由投标人根据措施项目的使用情况，阶段分摊措施费用。 3.本表项目编码、措施项目名称由招标人填写，价格及阶段分摊组成由投标人填写。

## A.8.3 大型机械进出场及安拆费用组成明细表【装饰装修工
大型机械进出场及安拆费用组成明细表
工程名称：江海成人中等文化技术学校装修工程项目\单项工程\装饰装修工程 |  |  | 标段：C01 |  |  |  |  | 第 1 页 共 1 页
序号 | 大型机械 名称、规格、型号 | 数量 |  | 进出场次数 | 进出场及安拆费用单价（元） C=C₁+C₂+C₃ |  |  |  | 合价 | 备注
[5 empty] | 机械 安拆费 | 机械 装卸运输费 | 固定装置 安拆费
|  | A |  | B | C₁ | C₂ | C₃ |  | D=A·B·C
本页小计
合 计
注：1.相同大型机械进出场价格不同时，应分别列项。 2.本表作为清单投标报价的内容，由投标人填写。 3.进出场及安拆费用单价应包含企业管理费和利润。

## A.9 其他项目清单汇总表【装饰装修工程】
其他项目清单汇总表
工程名称：江海成人中等文化技术学校装修工程项目\单项工程\装饰装修工程 |  |  | 标段：C01 |  | 第 1 页 共 1 页
序号 | 项目名称 | 暂估（暂定）金额 (元) |  | 备 注
1 | 暂列金额 |  |  | 填写合计数 (详见本应用规则表A.10 暂列金额明细表)
2 | 专业工程暂估价 |  |  | 填写合计数 (详见本应用规则表A.12 专业工程暂估价表)
3 | 计日工 |  |  | 填写合计数 (详见本应用规则表A.13 计日工表)
4 | 总承包服务费 |  |  | 填写合计数 (详见本应用规则表A.14 总承包服务费计价表)
合 计
注：材料暂估价此处不汇总，材料暂估价进入分部分项工程清单项目。

## A.10 暂列金额明细表【装饰装修工程】
暂列金额明细表
工程名称：江海成人中等文化技术学校装修工程项目\单项工程\装饰装修工程 |  |  | 标段：C01 |  |  | 第 1 页 共 1 页
序号 | 项目名称 | 计算基础 |  | 费率（%） | 暂定金额 （元） |  | 备注
1 | 合同价格调整暂列金额
1.1
2 | 未确定工程暂列金额
2.1
3 | 未确定服务暂列金额
3.1
4 | 未确定其他暂列金额
4.1
本页小计
合 计
注：1. 本表由招标人填写“暂定金额”总额，采用费率计价方式计算暂定金额的，应分别填写“计算基础”“费率”，并计算填写
“暂定金额”；采用总价计价方式计算暂定金额的，可直接填写“暂定金额”；
2. 投标人应将上述暂定金额填写并计入投标总价中；
3. 暂列金额应包含企业管理费和利润。

## A.12 专业工程暂估价表【装饰装修工程】
专业工程暂估价表
工程名称：江海成人中等文化技术学校装修工程项目\单项工程\装饰装修工程 |  |  |  | 标段：C01 |  |  |  | 第 1 页 共 1 页
序号 | 专业工程名称 | 拟发包（采购） 方式 | 发包（采购） 人 |  | 暂估金额（元） |  |  |  | 备注
[5 empty] | 不含税价格 | 增值税 | 含税价格
[5 empty] | A₁ | B₁ | C₁
1
本页小计
合 计
注：1. 本表“暂估金额”由招标人填写，投标人应将“暂估金额”填写并计入投标总价中。 2. 暂估金额应包含企业管理费和利润。

## A.13 计日工表【装饰装修工程】
计日工表
工程名称：江海成人中等文化技术学校装修工程项目\单项工程\装饰装修工程 |  |  | 标段：C01 |  |  | 第 1 页 共 1 页
序号 | 计日工名称 | 单位 |  | 暂定数量 | 综合单价 （元） |  | 合价（元）
1 | 人工
1.1
2 | 材料
2.1
3 | 施工器具（机械）
3.1
合计=1+2+3
注：1. 本表计日工名称、暂定数量应由招标人填写。编制最高投标限价时，单价应由招标人按有关计价规定确定；编制投标报 价时，单价应由投标人自主报价，并按暂定数量计算合价计入投标总价中。 2. 综合单价应包含企业管理费和利润。

## A.14 总承包服务费计价表【装饰装修工程】
总承包服务费计价表
工程名称：江海成人中等文化技术学校装修工程项目\单项工程\装饰装修工程 |  |  | 标段：C01 |  |  | 第 1 页 共 1 页
序号 | 项目名称 | 计算基础 |  | 费率（%） | 金额（元） |  | 备注
|  | A₁ |  | B | C₁
1 | 发包人提供材料 | [5 empty] | 详见本应用规则附表 A.17 发包人通过公开招标方式确定的材料一览表
2
3 | 专业分包工程 | [5 empty] | 详见本应用规则附表 A.12 专业工程暂估价表
4
本页小计
合 计
注：1. 本表项目名称应由招标人填写； 2. 编制最高投标限价及投标报价时，采用费率计价方式计算总承包服务费的，应分别填写“计算基础 A₁” “费率B”，并 计算填写“金额C₁”，C₁=A₁×B; 采用总价计价方式计算总承包服务费的，可直接填写“金额C₁”。

## A.15 增值税计价表【装饰装修工程】
增值税计价表
工程名称：江海成人中等文化技术学校装修工程项目\单项工程\装饰装修工程 |  |  | 标段：C01 |  |  | 第 1 页 共 1 页
序号 | 项目名称 | 计算基础说明 |  | 计算基础 | 费率(%) |  | 金额(元)
1 | 增值税 | 分部分项合计+措施项目合计+其他项目合计-专业工程暂估价 |  |  | 9
合计

## A.5 单位工程清单汇总表【电气工程】
单位工程清单汇总表
工程名称：电气工程 单体工程名称：单项工程 |  | 标段：C01 | 第 1 页 共 1 页
序号 | 分部工程名称 |  |  | 金额（元）
1 | 电气系统
合计
注:1.群体工程可以单体工程为单位分别汇总,并填写单体工程名称。

## A.6 分部分项工程项目清单计价表【电气工程】
分部分项工程项目清单计价表
工程名称：电气工程 单体工程名称：单项工程 |  |  |  |  | 标段：C01 | [5 empty] | 第 1 页 共 31 页
序号 | 项目编码 | 项目名称 | 项目特征描述 | 工作内容 |  | 计量 单位 | 工程量 | 金 额(元) |  |  |  |  | 备注
[8 empty] | 综合单价 | 合价 | 其 中
[10 empty] | 人工费 |  | 材料暂估价单价
电气系统
1 | 030402011001 | 一层照明配电箱1AL | 1.名称:一层照明配电箱1AL 2.型号:非标 3.规格:Pe=70kW Kx=0.8 COSφ=0.9 Ijs=94.3A 4.电压(kV):根据设计及规范要求 5.安装方式:挂墙明装 6.接线端子材质、规格:根据设计及规范要求 7.端子板外部接线材质、规格:参考尺寸(HxWxD)600*500*200mm | 1.本体安装 2.焊、压接线端子 3.配电箱二次线连接 4.本体接地 |  | 台 | 1
本页小计
注：1.所有分部分项工程项目，均须编制电子文档形式综合单价分析表，招标人需以书面形式打印综合单价分析表的，请在备注栏内打√。 2.按照费用计算要求，须在表中填写人工费。 3.招标文件提供了暂估单价的材料，请将暂估价单价填入表中。 4.本表项目编码、项目名称、项目特征描述、工作内容、计量单位、工程量由招标人填写，金额所包含表中的内容由投标人填写。
分部分项工程项目清单计价表
工程名称：电气工程 单体工程名称：单项工程 |  |  |  |  | 标段：C01 | [5 empty] | 第 2 页 共 31 页
序号 | 项目编码 | 项目名称 | 项目特征描述 | 工作内容 |  | 计量 单位 | 工程量 | 金 额(元) |  |  |  |  | 备注
[8 empty] | 综合单价 | 合价 | 其 中
[10 empty] | 人工费 |  | 材料暂估价单价
2 | 030402011002 | 二层照明配电箱2AL | 1.名称:二层配电箱2AL-1 2.型号:非标 3.规格:Pe=30kW Kx=0.8 COSφ=0.9 Ijs=40.4A 4.电压(kV):根据设计及规范要求 5.安装方式:挂墙明装 6.接线端子材质、规格:根据设计及规范要求 7.端子板外部接线材质、规格:参考尺寸(HxWxD)600*500*200mm | 1.本体安装 2.焊、压接线端子 3.配电箱二次线连接 4.本体接地 |  | 台 | 1
本页小计
注：1.所有分部分项工程项目，均须编制电子文档形式综合单价分析表，招标人需以书面形式打印综合单价分析表的，请在备注栏内打√。 2.按照费用计算要求，须在表中填写人工费。 3.招标文件提供了暂估单价的材料，请将暂估价单价填入表中。 4.本表项目编码、项目名称、项目特征描述、工作内容、计量单位、工程量由招标人填写，金额所包含表中的内容由投标人填写。
分部分项工程项目清单计价表
工程名称：电气工程 单体工程名称：单项工程 |  |  |  |  | 标段：C01 | [5 empty] | 第 3 页 共 31 页
序号 | 项目编码 | 项目名称 | 项目特征描述 | 工作内容 |  | 计量 单位 | 工程量 | 金 额(元) |  |  |  |  | 备注
[8 empty] | 综合单价 | 合价 | 其 中
[10 empty] | 人工费 |  | 材料暂估价单价
3 | 030402011003 | 公共照明配电箱ALG1 | 1.名称:公共照明配电箱ALG1 2.型号:非标 3.规格:Pe=5kW Kx=0.85 COSφ=0.9 Ijs=7.2A 4.电压(kV):根据设计及规范要求 5.安装方式:挂墙明装 6.接线端子材质、规格:根据设计及规范要求 7.端子板外部接线材质、规格:参考尺寸(HxWxD)600*500*200mm | 1.本体安装 2.焊、压接线端子 3.配电箱二次线连接 4.本体接地 |  | 台 | 1
本页小计
注：1.所有分部分项工程项目，均须编制电子文档形式综合单价分析表，招标人需以书面形式打印综合单价分析表的，请在备注栏内打√。 2.按照费用计算要求，须在表中填写人工费。 3.招标文件提供了暂估单价的材料，请将暂估价单价填入表中。 4.本表项目编码、项目名称、项目特征描述、工作内容、计量单位、工程量由招标人填写，金额所包含表中的内容由投标人填写。
分部分项工程项目清单计价表
工程名称：电气工程 单体工程名称：单项工程 |  |  |  |  | 标段：C01 | [5 empty] | 第 4 页 共 31 页
序号 | 项目编码 | 项目名称 | 项目特征描述 | 工作内容 |  | 计量 单位 | 工程量 | 金 额(元) |  |  |  |  | 备注
[8 empty] | 综合单价 | 合价 | 其 中
[10 empty] | 人工费 |  | 材料暂估价单价
4 | 030402011004 | 应急照明配电箱1ALE | 1.名称:应急照明配电箱1ALE 2.型号:根据设计及规范要求 3.规格:0.5kW 4.电压(kV):根据设计及规范要求 5.安装方式:H=1.5m挂墙安装 6.接线端子材质、规格:根据设计及规范要求 7.端子板外部接线材质、规格:根据设计及规范要求 | 1.本体安装 2.焊、压接线端子 3.配电箱二次线连接 4.本体接地 |  | 台 | 1
本页小计
注：1.所有分部分项工程项目，均须编制电子文档形式综合单价分析表，招标人需以书面形式打印综合单价分析表的，请在备注栏内打√。 2.按照费用计算要求，须在表中填写人工费。 3.招标文件提供了暂估单价的材料，请将暂估价单价填入表中。 4.本表项目编码、项目名称、项目特征描述、工作内容、计量单位、工程量由招标人填写，金额所包含表中的内容由投标人填写。
分部分项工程项目清单计价表
工程名称：电气工程 单体工程名称：单项工程 |  |  |  |  | 标段：C01 | [5 empty] | 第 5 页 共 31 页
序号 | 项目编码 | 项目名称 | 项目特征描述 | 工作内容 |  | 计量 单位 | 工程量 | 金 额(元) |  |  |  |  | 备注
[8 empty] | 综合单价 | 合价 | 其 中
[10 empty] | 人工费 |  | 材料暂估价单价
5 | 030402011005 | 插座箱 | 1.名称:茶水间插座箱(防护等级IP54) 2.型号:根据设计及规范要求 3.规格:~380V 16A+~250V 10A 4.电压(kV):根据设计及规范要求 5.安装方式:下底距地1.5米嵌墙暗装 6.接线端子材质、规格:根据设计及规范要求 7.端子板外部接线材质、规格:根据设计及规范要求 | 1.本体安装 2.焊、压接线端子 3.配电箱二次线连接 4.本体接地 |  | 台 | 2
本页小计
注：1.所有分部分项工程项目，均须编制电子文档形式综合单价分析表，招标人需以书面形式打印综合单价分析表的，请在备注栏内打√。 2.按照费用计算要求，须在表中填写人工费。 3.招标文件提供了暂估单价的材料，请将暂估价单价填入表中。 4.本表项目编码、项目名称、项目特征描述、工作内容、计量单位、工程量由招标人填写，金额所包含表中的内容由投标人填写。
分部分项工程项目清单计价表
工程名称：电气工程 单体工程名称：单项工程 |  |  |  |  | 标段：C01 | [5 empty] | 第 6 页 共 31 页
序号 | 项目编码 | 项目名称 | 项目特征描述 | 工作内容 |  | 计量 单位 | 工程量 | 金 额(元) |  |  |  |  | 备注
[8 empty] | 综合单价 | 合价 | 其 中
[10 empty] | 人工费 |  | 材料暂估价单价
6 | 030412003001 | 桥架[200×100] | 1.名称:桥架 2.型号:根据设计及规范要求 3.规格:[200×100] 4.材质:热镀锌桥架 5.类型:槽式桥架 6.接地跨接方式:根据设计及规范要求 7.其他:包含桥架支吊架等一切工作内容 | 1.本体安装 2.本体跨接接地 3.隔板、盖板等附件安装 |  | m | 93
本页小计
注：1.所有分部分项工程项目，均须编制电子文档形式综合单价分析表，招标人需以书面形式打印综合单价分析表的，请在备注栏内打√。 2.按照费用计算要求，须在表中填写人工费。 3.招标文件提供了暂估单价的材料，请将暂估价单价填入表中。 4.本表项目编码、项目名称、项目特征描述、工作内容、计量单位、工程量由招标人填写，金额所包含表中的内容由投标人填写。
分部分项工程项目清单计价表
工程名称：电气工程 单体工程名称：单项工程 |  |  |  |  | 标段：C01 | [5 empty] | 第 7 页 共 31 页
序号 | 项目编码 | 项目名称 | 项目特征描述 | 工作内容 |  | 计量 单位 | 工程量 | 金 额(元) |  |  |  |  | 备注
[8 empty] | 综合单价 | 合价 | 其 中
[10 empty] | 人工费 |  | 材料暂估价单价
7 | 030412001001 | JDG管 JDG20 | 1.名称:配管 2.材质:JDG 3.规格:DN20 4.配置形式:综合考虑 5.接地要求:根据设计及规范要求 6.其他:包含但不限于支吊架、墙地面开槽修补等一切工作内容 7.引线材质:根据设计及规范要求 | 1.电线管路敷设 2.钢索架设(拉紧装置安装) 3.穿引线 4.接地 |  | m | 1360
本页小计
注：1.所有分部分项工程项目，均须编制电子文档形式综合单价分析表，招标人需以书面形式打印综合单价分析表的，请在备注栏内打√。 2.按照费用计算要求，须在表中填写人工费。 3.招标文件提供了暂估单价的材料，请将暂估价单价填入表中。 4.本表项目编码、项目名称、项目特征描述、工作内容、计量单位、工程量由招标人填写，金额所包含表中的内容由投标人填写。
分部分项工程项目清单计价表
工程名称：电气工程 单体工程名称：单项工程 |  |  |  |  | 标段：C01 | [5 empty] | 第 8 页 共 31 页
序号 | 项目编码 | 项目名称 | 项目特征描述 | 工作内容 |  | 计量 单位 | 工程量 | 金 额(元) |  |  |  |  | 备注
[8 empty] | 综合单价 | 合价 | 其 中
[10 empty] | 人工费 |  | 材料暂估价单价
8 | 030412001002 | JDG管 JDG25 | 1.名称:配管 2.材质:JDG 3.规格:DN25 4.配置形式:综合考虑 5.接地要求:根据设计及规范要求 6.其他:包含但不限于支吊架、墙地面开槽修补等一切工作内容 7.引线材质:根据设计及规范要求 | 1.电线管路敷设 2.钢索架设(拉紧装置安装) 3.穿引线 4.接地 |  | m | 124
本页小计
注：1.所有分部分项工程项目，均须编制电子文档形式综合单价分析表，招标人需以书面形式打印综合单价分析表的，请在备注栏内打√。 2.按照费用计算要求，须在表中填写人工费。 3.招标文件提供了暂估单价的材料，请将暂估价单价填入表中。 4.本表项目编码、项目名称、项目特征描述、工作内容、计量单位、工程量由招标人填写，金额所包含表中的内容由投标人填写。
分部分项工程项目清单计价表
工程名称：电气工程 单体工程名称：单项工程 |  |  |  |  | 标段：C01 | [5 empty] | 第 9 页 共 31 页
序号 | 项目编码 | 项目名称 | 项目特征描述 | 工作内容 |  | 计量 单位 | 工程量 | 金 额(元) |  |  |  |  | 备注
[8 empty] | 综合单价 | 合价 | 其 中
[10 empty] | 人工费 |  | 材料暂估价单价
9 | 030412001006 | 钢管 SC32 | 1.名称:配管 2.材质:SC 3.规格:DN32 4.配置形式:综合考虑 5.接地要求:根据设计及规范要求 6.其他:包含但不限于支吊架、墙地面开槽修补、挖填土方等一切工作内容 7.引线材质:根据设计及规范要求 | 1.电线管路敷设 2.钢索架设(拉紧装置安装) 3.穿引线 4.接地 |  | m | 150
本页小计
注：1.所有分部分项工程项目，均须编制电子文档形式综合单价分析表，招标人需以书面形式打印综合单价分析表的，请在备注栏内打√。 2.按照费用计算要求，须在表中填写人工费。 3.招标文件提供了暂估单价的材料，请将暂估价单价填入表中。 4.本表项目编码、项目名称、项目特征描述、工作内容、计量单位、工程量由招标人填写，金额所包含表中的内容由投标人填写。
分部分项工程项目清单计价表
工程名称：电气工程 单体工程名称：单项工程 |  |  |  |  | 标段：C01 | [5 empty] | 第 10 页 共 31 页
序号 | 项目编码 | 项目名称 | 项目特征描述 | 工作内容 |  | 计量 单位 | 工程量 | 金 额(元) |  |  |  |  | 备注
[8 empty] | 综合单价 | 合价 | 其 中
[10 empty] | 人工费 |  | 材料暂估价单价
10 | 030412001005 | 钢管 SC70 | 1.名称:配管 2.材质:SC 3.规格:DN70 4.配置形式:综合考虑 5.接地要求:根据设计及规范要求 6.其他:包含但不限于支吊架、墙地面开槽修补、挖填土方等一切工作内容 7.引线材质:根据设计及规范要求 | 1.电线管路敷设 2.钢索架设(拉紧装置安装) 3.穿引线 4.接地 |  | m | 150
本页小计
注：1.所有分部分项工程项目，均须编制电子文档形式综合单价分析表，招标人需以书面形式打印综合单价分析表的，请在备注栏内打√。 2.按照费用计算要求，须在表中填写人工费。 3.招标文件提供了暂估单价的材料，请将暂估价单价填入表中。 4.本表项目编码、项目名称、项目特征描述、工作内容、计量单位、工程量由招标人填写，金额所包含表中的内容由投标人填写。
分部分项工程项目清单计价表
工程名称：电气工程 单体工程名称：单项工程 |  |  |  |  | 标段：C01 | [5 empty] | 第 11 页 共 31 页
序号 | 项目编码 | 项目名称 | 项目特征描述 | 工作内容 |  | 计量 单位 | 工程量 | 金 额(元) |  |  |  |  | 备注
[8 empty] | 综合单价 | 合价 | 其 中
[10 empty] | 人工费 |  | 材料暂估价单价
11 | 030412001003 | 软管φ20 | 1.名称:配管 2.材质:金属软管 3.规格:20 4.配置形式:吊顶内敷设 5.接地要求:根据设计及规范要求 6.钢索材质、规格:根据设计及规范要求 7.引线材质:根据设计及规范要求 | 1.电线管路敷设 2.钢索架设(拉紧装置安装) 3.穿引线 4.接地 |  | m | 90
12 | 030409001003 | 电缆WDZC-YJY-5×6 | 1.名称:电力电缆 2.型号:WDZC-YJY 3.规格:5×16 4.材质:铜 5.电压(kV):根据设计及规范要求 6.敷设方式:根据设计及规范要求 | 1.电缆敷设 2.揭(盖)盖板 |  | m | 150
本页小计
注：1.所有分部分项工程项目，均须编制电子文档形式综合单价分析表，招标人需以书面形式打印综合单价分析表的，请在备注栏内打√。 2.按照费用计算要求，须在表中填写人工费。 3.招标文件提供了暂估单价的材料，请将暂估价单价填入表中。 4.本表项目编码、项目名称、项目特征描述、工作内容、计量单位、工程量由招标人填写，金额所包含表中的内容由投标人填写。
分部分项工程项目清单计价表
工程名称：电气工程 单体工程名称：单项工程 |  |  |  |  | 标段：C01 | [5 empty] | 第 12 页 共 31 页
序号 | 项目编码 | 项目名称 | 项目特征描述 | 工作内容 |  | 计量 单位 | 工程量 | 金 额(元) |  |  |  |  | 备注
[8 empty] | 综合单价 | 合价 | 其 中
[10 empty] | 人工费 |  | 材料暂估价单价
13 | 030409001001 | 电缆WDZC-YJY-5×16 | 1.名称:电力电缆 2.型号:WDZC-YJY 3.规格:5×16 4.材质:铜 5.电压(kV):根据设计及规范要求 6.敷设方式:根据设计及规范要求 | 1.电缆敷设 2.揭(盖)盖板 |  | m | 11
14 | 030409001002 | 电缆WDZC-YJY-4×50+25 | 1.名称:电力电缆 2.型号:WDZC-YJY 3.规格:4×50+25 4.材质:铜 5.电压(kV):根据设计及规范要求 6.敷设方式:根据设计及规范要求 | 1.电缆敷设 2.揭(盖)盖板 |  | m | 150
本页小计
注：1.所有分部分项工程项目，均须编制电子文档形式综合单价分析表，招标人需以书面形式打印综合单价分析表的，请在备注栏内打√。 2.按照费用计算要求，须在表中填写人工费。 3.招标文件提供了暂估单价的材料，请将暂估价单价填入表中。 4.本表项目编码、项目名称、项目特征描述、工作内容、计量单位、工程量由招标人填写，金额所包含表中的内容由投标人填写。
分部分项工程项目清单计价表
工程名称：电气工程 单体工程名称：单项工程 |  |  |  |  | 标段：C01 | [5 empty] | 第 13 页 共 31 页
序号 | 项目编码 | 项目名称 | 项目特征描述 | 工作内容 |  | 计量 单位 | 工程量 | 金 额(元) |  |  |  |  | 备注
[8 empty] | 综合单价 | 合价 | 其 中
[10 empty] | 人工费 |  | 材料暂估价单价
15 | 030409003001 | 电力电缆头50mm2 | 1.名称:电缆头 2.型号:根据设计及规范要求 3.规格:50mm2 4.材质、类型:铜 5.电压(kV):根据设计及规范要求 | 1.电缆头制作 2.电缆头安装 3.电缆头接地 |  | 个 | 2
本页小计
注：1.所有分部分项工程项目，均须编制电子文档形式综合单价分析表，招标人需以书面形式打印综合单价分析表的，请在备注栏内打√。 2.按照费用计算要求，须在表中填写人工费。 3.招标文件提供了暂估单价的材料，请将暂估价单价填入表中。 4.本表项目编码、项目名称、项目特征描述、工作内容、计量单位、工程量由招标人填写，金额所包含表中的内容由投标人填写。
分部分项工程项目清单计价表
工程名称：电气工程 单体工程名称：单项工程 |  |  |  |  | 标段：C01 | [5 empty] | 第 14 页 共 31 页
序号 | 项目编码 | 项目名称 | 项目特征描述 | 工作内容 |  | 计量 单位 | 工程量 | 金 额(元) |  |  |  |  | 备注
[8 empty] | 综合单价 | 合价 | 其 中
[10 empty] | 人工费 |  | 材料暂估价单价
16 | 030412004001 | 配线WDZC-BYJ-2.5 | 1.名称:配线 2.配线形式:照明配线 3.型号:WDZC-BYJ 4.规格:2.5 5.材质:铜芯 6.配线线制:根据设计及规范要求 7.钢索材质、规格:根据设计及规范要求 8.导线连接方式:根据设计及规范要求 | 1.配线 2.钢索架设(拉紧装置安装) 3.支持体(夹板、绝缘子、槽板等)安装 |  | m | 4234
本页小计
注：1.所有分部分项工程项目，均须编制电子文档形式综合单价分析表，招标人需以书面形式打印综合单价分析表的，请在备注栏内打√。 2.按照费用计算要求，须在表中填写人工费。 3.招标文件提供了暂估单价的材料，请将暂估价单价填入表中。 4.本表项目编码、项目名称、项目特征描述、工作内容、计量单位、工程量由招标人填写，金额所包含表中的内容由投标人填写。
分部分项工程项目清单计价表
工程名称：电气工程 单体工程名称：单项工程 |  |  |  |  | 标段：C01 | [5 empty] | 第 15 页 共 31 页
序号 | 项目编码 | 项目名称 | 项目特征描述 | 工作内容 |  | 计量 单位 | 工程量 | 金 额(元) |  |  |  |  | 备注
[8 empty] | 综合单价 | 合价 | 其 中
[10 empty] | 人工费 |  | 材料暂估价单价
17 | 030412004002 | 配线WDZC-BYJ-4 | 1.名称:配线 2.配线形式:动力配线 3.型号:WDZC-BYJ 4.规格:4 5.材质:铜芯 6.配线线制:根据设计及规范要求 7.钢索材质、规格:根据设计及规范要求 8.导线连接方式:根据设计及规范要求 | 1.配线 2.钢索架设(拉紧装置安装) 3.支持体(夹板、绝缘子、槽板等)安装 |  | m | 1304
本页小计
注：1.所有分部分项工程项目，均须编制电子文档形式综合单价分析表，招标人需以书面形式打印综合单价分析表的，请在备注栏内打√。 2.按照费用计算要求，须在表中填写人工费。 3.招标文件提供了暂估单价的材料，请将暂估价单价填入表中。 4.本表项目编码、项目名称、项目特征描述、工作内容、计量单位、工程量由招标人填写，金额所包含表中的内容由投标人填写。
分部分项工程项目清单计价表
工程名称：电气工程 单体工程名称：单项工程 |  |  |  |  | 标段：C01 | [5 empty] | 第 16 页 共 31 页
序号 | 项目编码 | 项目名称 | 项目特征描述 | 工作内容 |  | 计量 单位 | 工程量 | 金 额(元) |  |  |  |  | 备注
[8 empty] | 综合单价 | 合价 | 其 中
[10 empty] | 人工费 |  | 材料暂估价单价
18 | 030412004003 | 配线WDZCN-BYJ-2.5 | 1.名称:配线 2.配线形式:照明配线 3.型号:WDZCN-BYJ 4.规格:2.5 5.材质:铜芯 6.配线线制:根据设计及规范要求 7.钢索材质、规格:根据设计及规范要求 8.导线连接方式:根据设计及规范要求 | 1.配线 2.钢索架设(拉紧装置安装) 3.支持体(夹板、绝缘子、槽板等)安装 |  | m | 474
本页小计
注：1.所有分部分项工程项目，均须编制电子文档形式综合单价分析表，招标人需以书面形式打印综合单价分析表的，请在备注栏内打√。 2.按照费用计算要求，须在表中填写人工费。 3.招标文件提供了暂估单价的材料，请将暂估价单价填入表中。 4.本表项目编码、项目名称、项目特征描述、工作内容、计量单位、工程量由招标人填写，金额所包含表中的内容由投标人填写。
分部分项工程项目清单计价表
工程名称：电气工程 单体工程名称：单项工程 |  |  |  |  | 标段：C01 | [5 empty] | 第 17 页 共 31 页
序号 | 项目编码 | 项目名称 | 项目特征描述 | 工作内容 |  | 计量 单位 | 工程量 | 金 额(元) |  |  |  |  | 备注
[8 empty] | 综合单价 | 合价 | 其 中
[10 empty] | 人工费 |  | 材料暂估价单价
19 | 030413001001 | LED吸顶灯φ300 | 1.名称:吸顶灯 2.型号:根据设计及规范要求 3.规格:φ300 25w 4.类型:根据设计及规范要求 | 1.本体安装 2.接地 |  | 套 | 15
20 | 030413001002 | 嵌入式LED平板灯300×600 | 1.名称:嵌入式LED平板灯 2.型号:根据设计及规范要求 3.规格:300×600 25w 4.类型:根据设计及规范要求 | 1.本体安装 2.接地 |  | 套 | 9
本页小计
注：1.所有分部分项工程项目，均须编制电子文档形式综合单价分析表，招标人需以书面形式打印综合单价分析表的，请在备注栏内打√。 2.按照费用计算要求，须在表中填写人工费。 3.招标文件提供了暂估单价的材料，请将暂估价单价填入表中。 4.本表项目编码、项目名称、项目特征描述、工作内容、计量单位、工程量由招标人填写，金额所包含表中的内容由投标人填写。
分部分项工程项目清单计价表
工程名称：电气工程 单体工程名称：单项工程 |  |  |  |  | 标段：C01 | [5 empty] | 第 18 页 共 31 页
序号 | 项目编码 | 项目名称 | 项目特征描述 | 工作内容 |  | 计量 单位 | 工程量 | 金 额(元) |  |  |  |  | 备注
[8 empty] | 综合单价 | 合价 | 其 中
[10 empty] | 人工费 |  | 材料暂估价单价
21 | 030413001003 | 嵌入式LED平板灯600×600 | 1.名称:嵌入式LED平板灯 2.型号:根据设计及规范要求 3.规格:600×600 34w 4.类型:根据设计及规范要求 | 1.本体安装 2.接地 |  | 套 | 8
22 | 030413001004 | 吊装白色LED平板灯200×1200 | 1.名称:吊装白色LED平板灯 2.型号:根据设计及规范要求 3.规格:200×1200 48w 4.类型:根据设计及规范要求 | 1.本体安装 2.接地 |  | 套 | 48
本页小计
注：1.所有分部分项工程项目，均须编制电子文档形式综合单价分析表，招标人需以书面形式打印综合单价分析表的，请在备注栏内打√。 2.按照费用计算要求，须在表中填写人工费。 3.招标文件提供了暂估单价的材料，请将暂估价单价填入表中。 4.本表项目编码、项目名称、项目特征描述、工作内容、计量单位、工程量由招标人填写，金额所包含表中的内容由投标人填写。
分部分项工程项目清单计价表
工程名称：电气工程 单体工程名称：单项工程 |  |  |  |  | 标段：C01 | [5 empty] | 第 19 页 共 31 页
序号 | 项目编码 | 项目名称 | 项目特征描述 | 工作内容 |  | 计量 单位 | 工程量 | 金 额(元) |  |  |  |  | 备注
[8 empty] | 综合单价 | 合价 | 其 中
[10 empty] | 人工费 |  | 材料暂估价单价
23 | 030413001005 | 单向方向标志灯 | 1.名称:单向方向标志灯 2.型号:根据设计及规范要求 3.规格:1W, A型DC36V,中型 放电时间≥60min(灯具自带电源) 4.类型:根据设计及规范要求 | 1.本体安装 2.接地 |  | 套 | 11
本页小计
注：1.所有分部分项工程项目，均须编制电子文档形式综合单价分析表，招标人需以书面形式打印综合单价分析表的，请在备注栏内打√。 2.按照费用计算要求，须在表中填写人工费。 3.招标文件提供了暂估单价的材料，请将暂估价单价填入表中。 4.本表项目编码、项目名称、项目特征描述、工作内容、计量单位、工程量由招标人填写，金额所包含表中的内容由投标人填写。
分部分项工程项目清单计价表
工程名称：电气工程 单体工程名称：单项工程 |  |  |  |  | 标段：C01 | [5 empty] | 第 20 页 共 31 页
序号 | 项目编码 | 项目名称 | 项目特征描述 | 工作内容 |  | 计量 单位 | 工程量 | 金 额(元) |  |  |  |  | 备注
[8 empty] | 综合单价 | 合价 | 其 中
[10 empty] | 人工费 |  | 材料暂估价单价
24 | 030413001006 | 吊装双面单向方向标志灯 | 1.名称:吊装双面单向方向标志灯 2.型号:根据设计及规范要求 3.规格:1W, A型DC36V,中型 放电时间≥60min(灯具自带电源) 4.类型:根据设计及规范要求 | 1.本体安装 2.接地 |  | 套 | 3
25 | 030413001007 | 安全出口指示灯 | 1.名称:安全出口指示灯 2.型号:根据设计及规范要求 3.规格:1W, A型DC36V,中型 放电时间≥60min(灯具自带电源) 4.类型:根据设计及规范要求 | 1.本体安装 2.接地 |  | 套 | 2
本页小计
注：1.所有分部分项工程项目，均须编制电子文档形式综合单价分析表，招标人需以书面形式打印综合单价分析表的，请在备注栏内打√。 2.按照费用计算要求，须在表中填写人工费。 3.招标文件提供了暂估单价的材料，请将暂估价单价填入表中。 4.本表项目编码、项目名称、项目特征描述、工作内容、计量单位、工程量由招标人填写，金额所包含表中的内容由投标人填写。
分部分项工程项目清单计价表
工程名称：电气工程 单体工程名称：单项工程 |  |  |  |  | 标段：C01 | [5 empty] | 第 21 页 共 31 页
序号 | 项目编码 | 项目名称 | 项目特征描述 | 工作内容 |  | 计量 单位 | 工程量 | 金 额(元) |  |  |  |  | 备注
[8 empty] | 综合单价 | 合价 | 其 中
[10 empty] | 人工费 |  | 材料暂估价单价
26 | 030413001008 | 吸顶应急照明灯 | 1.名称:吸顶应急照明灯 2.型号:根据设计及规范要求 3.规格:5W,A型DC36V 放电时间≥60min(灯具自带电源) 4.类型:根据设计及规范要求 | 1.本体安装 2.接地 |  | 套 | 10
27 | 030413001009 | 壁装应急照明灯 | 1.名称:壁装应急照明灯 2.型号:根据设计及规范要求 3.规格:5W,A型DC36V 放电时间≥60min(灯具自带电源) 4.类型:根据设计及规范要求 | 1.本体安装 2.接地 |  | 套 | 14
本页小计
注：1.所有分部分项工程项目，均须编制电子文档形式综合单价分析表，招标人需以书面形式打印综合单价分析表的，请在备注栏内打√。 2.按照费用计算要求，须在表中填写人工费。 3.招标文件提供了暂估单价的材料，请将暂估价单价填入表中。 4.本表项目编码、项目名称、项目特征描述、工作内容、计量单位、工程量由招标人填写，金额所包含表中的内容由投标人填写。
分部分项工程项目清单计价表
工程名称：电气工程 单体工程名称：单项工程 |  |  |  |  | 标段：C01 | [5 empty] | 第 22 页 共 31 页
序号 | 项目编码 | 项目名称 | 项目特征描述 | 工作内容 |  | 计量 单位 | 工程量 | 金 额(元) |  |  |  |  | 备注
[8 empty] | 综合单价 | 合价 | 其 中
[10 empty] | 人工费 |  | 材料暂估价单价
28 | 030413001010 | 室外壁装应急照明灯 | 1.名称:室外壁装应急照明灯 2.型号:根据设计及规范要求 3.规格:5W,A型DC36V,IP67 放电时间≥60min(灯具自带电源) 4.类型:根据设计及规范要求 | 1.本体安装 2.接地 |  | 套 | 2
本页小计
注：1.所有分部分项工程项目，均须编制电子文档形式综合单价分析表，招标人需以书面形式打印综合单价分析表的，请在备注栏内打√。 2.按照费用计算要求，须在表中填写人工费。 3.招标文件提供了暂估单价的材料，请将暂估价单价填入表中。 4.本表项目编码、项目名称、项目特征描述、工作内容、计量单位、工程量由招标人填写，金额所包含表中的内容由投标人填写。
分部分项工程项目清单计价表
工程名称：电气工程 单体工程名称：单项工程 |  |  |  |  | 标段：C01 | [5 empty] | 第 23 页 共 31 页
序号 | 项目编码 | 项目名称 | 项目特征描述 | 工作内容 |  | 计量 单位 | 工程量 | 金 额(元) |  |  |  |  | 备注
[8 empty] | 综合单价 | 合价 | 其 中
[10 empty] | 人工费 |  | 材料暂估价单价
29 | 030413001011 | 疏散出口指示灯 | 1.名称:疏散出口指示灯 2.型号:根据设计及规范要求 3.规格:1W, A型DC36V,中型 放电时间≥60min(灯具自带电源) 4.类型:根据设计及规范要求 | 1.本体安装 2.接地 |  | 套 | 3
30 | 030413013001 | 单联单控开关 | 1.名称:单联单控开关 2.材质:根据设计及规范要求 3.规格:250V 10A 4.安装方式:墙面安装 | 1.安装接线 |  | 套 | 5
本页小计
注：1.所有分部分项工程项目，均须编制电子文档形式综合单价分析表，招标人需以书面形式打印综合单价分析表的，请在备注栏内打√。 2.按照费用计算要求，须在表中填写人工费。 3.招标文件提供了暂估单价的材料，请将暂估价单价填入表中。 4.本表项目编码、项目名称、项目特征描述、工作内容、计量单位、工程量由招标人填写，金额所包含表中的内容由投标人填写。
分部分项工程项目清单计价表
工程名称：电气工程 单体工程名称：单项工程 |  |  |  |  | 标段：C01 | [5 empty] | 第 24 页 共 31 页
序号 | 项目编码 | 项目名称 | 项目特征描述 | 工作内容 |  | 计量 单位 | 工程量 | 金 额(元) |  |  |  |  | 备注
[8 empty] | 综合单价 | 合价 | 其 中
[10 empty] | 人工费 |  | 材料暂估价单价
31 | 030413013002 | 单联双控开关 | 1.名称:单联双控开关 2.材质:根据设计及规范要求 3.规格:250V 10A 4.安装方式:墙面安装 | 1.安装接线 |  | 套 | 19
32 | 030413013003 | 双联单控开关 | 1.名称:双联单控开关 2.材质:根据设计及规范要求 3.规格:250V 10A 4.安装方式:墙面安装 | 1.安装接线 |  | 套 | 13
本页小计
注：1.所有分部分项工程项目，均须编制电子文档形式综合单价分析表，招标人需以书面形式打印综合单价分析表的，请在备注栏内打√。 2.按照费用计算要求，须在表中填写人工费。 3.招标文件提供了暂估单价的材料，请将暂估价单价填入表中。 4.本表项目编码、项目名称、项目特征描述、工作内容、计量单位、工程量由招标人填写，金额所包含表中的内容由投标人填写。
分部分项工程项目清单计价表
工程名称：电气工程 单体工程名称：单项工程 |  |  |  |  | 标段：C01 | [5 empty] | 第 25 页 共 31 页
序号 | 项目编码 | 项目名称 | 项目特征描述 | 工作内容 |  | 计量 单位 | 工程量 | 金 额(元) |  |  |  |  | 备注
[8 empty] | 综合单价 | 合价 | 其 中
[10 empty] | 人工费 |  | 材料暂估价单价
33 | 030413013004 | 三联单控开关 | 1.名称:三联单控开关 2.材质:根据设计及规范要求 3.规格:250V 10A 4.安装方式:墙面安装 | 1.安装接线 |  | 套 | 1
34 | 030413013005 | 三联单控防水开关 | 1.名称:三联单控防水开关 2.材质:根据设计及规范要求 3.规格:250V 10A 4.安装方式:墙面安装 | 1.安装接线 |  | 套 | 44
本页小计
注：1.所有分部分项工程项目，均须编制电子文档形式综合单价分析表，招标人需以书面形式打印综合单价分析表的，请在备注栏内打√。 2.按照费用计算要求，须在表中填写人工费。 3.招标文件提供了暂估单价的材料，请将暂估价单价填入表中。 4.本表项目编码、项目名称、项目特征描述、工作内容、计量单位、工程量由招标人填写，金额所包含表中的内容由投标人填写。
分部分项工程项目清单计价表
工程名称：电气工程 单体工程名称：单项工程 |  |  |  |  | 标段：C01 | [5 empty] | 第 26 页 共 31 页
序号 | 项目编码 | 项目名称 | 项目特征描述 | 工作内容 |  | 计量 单位 | 工程量 | 金 额(元) |  |  |  |  | 备注
[8 empty] | 综合单价 | 合价 | 其 中
[10 empty] | 人工费 |  | 材料暂估价单价
35 | 030413014001 | 安全防护型单相二、三极暗插座 | 1.名称:安全防护型单相二、三极暗插座 2.材质:根据设计及规范要求 3.规格:250V 10A 4.安装方式:墙面安装 | 1.安装接线 |  | 套 | 101
36 | 030413014002 | 安全防护型单相二、二极暗插座(电视机插座) | 1.名称:安全防护型单相二、二极暗插座(电视机插座) 2.材质:根据设计及规范要求 3.规格:250V 10A 4.安装方式:墙面安装 | 1.安装接线 |  | 套 | 4
本页小计
注：1.所有分部分项工程项目，均须编制电子文档形式综合单价分析表，招标人需以书面形式打印综合单价分析表的，请在备注栏内打√。 2.按照费用计算要求，须在表中填写人工费。 3.招标文件提供了暂估单价的材料，请将暂估价单价填入表中。 4.本表项目编码、项目名称、项目特征描述、工作内容、计量单位、工程量由招标人填写，金额所包含表中的内容由投标人填写。
分部分项工程项目清单计价表
工程名称：电气工程 单体工程名称：单项工程 |  |  |  |  | 标段：C01 | [5 empty] | 第 27 页 共 31 页
序号 | 项目编码 | 项目名称 | 项目特征描述 | 工作内容 |  | 计量 单位 | 工程量 | 金 额(元) |  |  |  |  | 备注
[8 empty] | 综合单价 | 合价 | 其 中
[10 empty] | 人工费 |  | 材料暂估价单价
37 | 030413014003 | 安全防护型单相带开关三极暗插座(冰箱用) | 1.名称:安全防护型单相带开关三极暗插座(冰箱用) 2.材质:根据设计及规范要求 3.规格:~250V 10A 4.安装方式:墙面安装 | 1.安装接线 |  | 套 | 2
38 | 030413014004 | 安全防护型单相带开关二、三极暗插座(台面上用,防溅式IP54) | 1.名称:安全防护型单相带开关二、三极暗插座(台面上用,防溅式IP54) 2.材质:根据设计及规范要求 3.规格:250V 10A 4.安装方式:墙面安装 | 1.安装接线 |  | 套 | 8
本页小计
注：1.所有分部分项工程项目，均须编制电子文档形式综合单价分析表，招标人需以书面形式打印综合单价分析表的，请在备注栏内打√。 2.按照费用计算要求，须在表中填写人工费。 3.招标文件提供了暂估单价的材料，请将暂估价单价填入表中。 4.本表项目编码、项目名称、项目特征描述、工作内容、计量单位、工程量由招标人填写，金额所包含表中的内容由投标人填写。
分部分项工程项目清单计价表
工程名称：电气工程 单体工程名称：单项工程 |  |  |  |  | 标段：C01 | [5 empty] | 第 28 页 共 31 页
序号 | 项目编码 | 项目名称 | 项目特征描述 | 工作内容 |  | 计量 单位 | 工程量 | 金 额(元) |  |  |  |  | 备注
[8 empty] | 综合单价 | 合价 | 其 中
[10 empty] | 人工费 |  | 材料暂估价单价
39 | 030413014005 | 安全防护型单相带开关三极暗插座(壁挂空调用) | 1.名称:安全防护型单相带开关三极暗插座(壁挂空调用) 2.材质:根据设计及规范要求 3.规格:250V 10A 4.安装方式:墙面安装 | 1.安装接线 |  | 套 | 3
40 | 030413014006 | 安全防护型单相三极暗插座(烘手器,防溅式,防护等级IP54) | 1.名称:安全防护型单相三极暗插座(烘手器,防溅式,防护等级IP54) 2.材质:根据设计及规范要求 3.规格:250V 16A 4.安装方式:墙面安装 | 1.安装接线 |  | 套 | 4
本页小计
注：1.所有分部分项工程项目，均须编制电子文档形式综合单价分析表，招标人需以书面形式打印综合单价分析表的，请在备注栏内打√。 2.按照费用计算要求，须在表中填写人工费。 3.招标文件提供了暂估单价的材料，请将暂估价单价填入表中。 4.本表项目编码、项目名称、项目特征描述、工作内容、计量单位、工程量由招标人填写，金额所包含表中的内容由投标人填写。
分部分项工程项目清单计价表
工程名称：电气工程 单体工程名称：单项工程 |  |  |  |  | 标段：C01 | [5 empty] | 第 29 页 共 31 页
序号 | 项目编码 | 项目名称 | 项目特征描述 | 工作内容 |  | 计量 单位 | 工程量 | 金 额(元) |  |  |  |  | 备注
[8 empty] | 综合单价 | 合价 | 其 中
[10 empty] | 人工费 |  | 材料暂估价单价
41 | 030413014007 | 安全防护型单相三极暗插座(小厨宝,防溅式,防护等级IP54) | 1.名称:安全防护型单相三极暗插座(小厨宝,防溅式,防护等级IP54) 2.材质:根据设计及规范要求 3.规格:250V 16A 4.安装方式:墙面安装 | 1.安装接线 |  | 套 | 6
42 | 030405015001 | 吊扇 | 1.名称:吊扇 2.型号:根据设计及规范要求 3.规格:根据设计及规范要求 4.安装方式:根据设计及规范要求 | 1.本体安装 2.调速开关安装 |  | 台 | 20
本页小计
注：1.所有分部分项工程项目，均须编制电子文档形式综合单价分析表，招标人需以书面形式打印综合单价分析表的，请在备注栏内打√。 2.按照费用计算要求，须在表中填写人工费。 3.招标文件提供了暂估单价的材料，请将暂估价单价填入表中。 4.本表项目编码、项目名称、项目特征描述、工作内容、计量单位、工程量由招标人填写，金额所包含表中的内容由投标人填写。
分部分项工程项目清单计价表
工程名称：电气工程 单体工程名称：单项工程 |  |  |  |  | 标段：C01 | [5 empty] | 第 30 页 共 31 页
序号 | 项目编码 | 项目名称 | 项目特征描述 | 工作内容 |  | 计量 单位 | 工程量 | 金 额(元) |  |  |  |  | 备注
[8 empty] | 综合单价 | 合价 | 其 中
[10 empty] | 人工费 |  | 材料暂估价单价
43 | 030413013006 | 吊扇开关 | 1.名称:吊扇开关 2.材质:根据设计及规范要求 3.规格:根据设计及规范要求 4.安装方式:墙面安装 | 1.安装接线 |  | 套 | 20
44 | 030413013007 | 求助按钮 | 1.名称:求助按钮 2.材质:根据设计及规范要求 3.规格:根据设计及规范要求 4.安装方式:墙面安装 | 1.安装接线 |  | 套 | 8
45 | 030904004001 | 声光报警器 | 1.名称:声光报警器 2.安装方式:墙面安装 | 1.本体安装 2.校接线 3.编码 |  | 个 | 4
本页小计
注：1.所有分部分项工程项目，均须编制电子文档形式综合单价分析表，招标人需以书面形式打印综合单价分析表的，请在备注栏内打√。 2.按照费用计算要求，须在表中填写人工费。 3.招标文件提供了暂估单价的材料，请将暂估价单价填入表中。 4.本表项目编码、项目名称、项目特征描述、工作内容、计量单位、工程量由招标人填写，金额所包含表中的内容由投标人填写。
分部分项工程项目清单计价表
工程名称：电气工程 单体工程名称：单项工程 |  |  |  |  | 标段：C01 | [5 empty] | 第 31 页 共 31 页
序号 | 项目编码 | 项目名称 | 项目特征描述 | 工作内容 |  | 计量 单位 | 工程量 | 金 额(元) |  |  |  |  | 备注
[8 empty] | 综合单价 | 合价 | 其 中
[10 empty] | 人工费 |  | 材料暂估价单价
46 | 030405015002 | 排气扇 | 1.名称:排气扇 2.型号:根据设计及规范要求 3.规格:根据设计及规范要求 4.安装方式:吊顶安装 | 1.本体安装 2.调速开关安装 |  | 台 | 4
47 | 030412006001 | 接线盒 | 1.名称:接线盒 2.材质:塑料 3.规格:86型 4.安装形式:根据设计及规范要求 | 1.本体安装 |  | 个 | 397
本页小计
合 计
注：1.所有分部分项工程项目，均须编制电子文档形式综合单价分析表，招标人需以书面形式打印综合单价分析表的，请在备注栏内打√。 2.按照费用计算要求，须在表中填写人工费。 3.招标文件提供了暂估单价的材料，请将暂估价单价填入表中。 4.本表项目编码、项目名称、项目特征描述、工作内容、计量单位、工程量由招标人填写，金额所包含表中的内容由投标人填写。

## A.8 措施项目清单汇总表【电气工程】
措施项目清单汇总表
工程名称：江海成人中等文化技术学校装修工程项目\单项工程\电气工程 |  |  | 标段：C01 |  | 第 1 页 共 1 页
序号 | 项目编码 | 项 目 名 称 |  | 价格（元） |  | 备注
本页合计
合 计
注：1.措施项目清单费用构成详见措施项目清单构成明细分析表，大型机械进出场及安拆费用组成详见大型机械进 出场及安拆费用组成明细表。 2.本表项目编码、项目名称由招标人填写，价格部分由投标人填写。

## A.8.1 安全文明施工项目清单明细表【电气工程】
安全文明施工项目清单明细表
工程名称：江海成人中等文化技术学校装修工程项目\单项工程\电气工程 |  |  |  |  | 标段：C01 |  | 第 1 页 共 1 页
序号 | 项目编码 | 名 称 | 计量单位 | 项目名称 |  | 工程内容及包含范围 |  | 金额(元） | 小计金额(元)
合 计
注：1.安全文明施工项目清单中的项目名称、工程内容及包含范围参照本市住建管理部门发布的相关安全文明施工项目清单的规定，除有规定外需根据拟建工程实际情况编制和填报。 2.安全文明施工费应包含企业管理费和利润。 3.本表项目编码、名称、计量单位、项目名称、工作内容及包含范围由招标人填写，金额部分由投标人填写。 4.本表“项目名称”列内已填写的内容仅为示例，各工程参照第 13 章各专业安全文明施工费项目清单，按实际情况自行编列。

## A.8.2 措施项目清单构成明细分析表【电气工程】
措施项目清单构成明细分析表
工程名称：江海成人中等文化技术学校装修工程项目\单项工程\电气工程 |  |  |  |  | 标段：C01 |  |  |  |  | 第 1 页 共 1 页
序号 | 项目编码 | 措施项目名称 | 计量 单位 | 工程内容及包含范围 |  | 计算基础/ （或数量） | 费率（%）/（或单价） | 价格构成明细（元） |  |  |  |  | 金额（元） | 备注
[8 empty] | 人工费 | 材料费 |  | 施工机具（机械）使用费 | 企业管理费和利润
合计
注：1.采用总价计价方式的，可只填“价格”列数值；采用费率计价方式的，可不填写“价格”列数值。
2.本表作为清单投标报价的内容，由投标人填写。

## A.8.2.1 措施项目费用分析表【电气工程】
措施项目费用分析表
工程名称：江海成人中等文化技术学校装修工程项目\单项工程\电气工程 |  |  |  | 标段：C01 |  |  |  |  | 第 1 页 共 1 页
序号 | 项目编码 | 措施项目名称 | 价格 （元） |  | 1.初始设立费用 |  | 2.中期运行费用 |  |  | 3.后期拆除费用
[5 empty] | 占比 （%） | 金额 （元） | 占比 （%） | 金额 （元） |  | 占比 （%） | 金额 （元）
本页小计
合 计
注：1.由招标人根据项目特点，在措施项目范围内，对有使用周期和需要摊销的措施项目，如脚手架等，选择使用。 2.由投标人根据措施项目的使用情况，阶段分摊措施费用。 3.本表项目编码、措施项目名称由招标人填写，价格及阶段分摊组成由投标人填写。

## A.8.3 大型机械进出场及安拆费用组成明细表【电气工程】
大型机械进出场及安拆费用组成明细表
工程名称：江海成人中等文化技术学校装修工程项目\单项工程\电气工程 |  |  | 标段：C01 |  |  |  |  | 第 1 页 共 1 页
序号 | 大型机械 名称、规格、型号 | 数量 |  | 进出场次数 | 进出场及安拆费用单价（元） C=C₁+C₂+C₃ |  |  |  | 合价 | 备注
[5 empty] | 机械 安拆费 | 机械 装卸运输费 | 固定装置 安拆费
|  | A |  | B | C₁ | C₂ | C₃ |  | D=A·B·C
本页小计
合 计
注：1.相同大型机械进出场价格不同时，应分别列项。 2.本表作为清单投标报价的内容，由投标人填写。 3.进出场及安拆费用单价应包含企业管理费和利润。

## A.9 其他项目清单汇总表【电气工程】
其他项目清单汇总表
工程名称：江海成人中等文化技术学校装修工程项目\单项工程\电气工程 |  |  | 标段：C01 |  | 第 1 页 共 1 页
序号 | 项目名称 | 暂估（暂定）金额 (元) |  | 备 注
1 | 暂列金额 |  |  | 填写合计数 (详见本应用规则表A.10 暂列金额明细表)
2 | 专业工程暂估价 |  |  | 填写合计数 (详见本应用规则表A.12 专业工程暂估价表)
3 | 计日工 |  |  | 填写合计数 (详见本应用规则表A.13 计日工表)
4 | 总承包服务费 |  |  | 填写合计数 (详见本应用规则表A.14 总承包服务费计价表)
合 计
注：材料暂估价此处不汇总，材料暂估价进入分部分项工程清单项目。

## A.10 暂列金额明细表【电气工程】
暂列金额明细表
工程名称：江海成人中等文化技术学校装修工程项目\单项工程\电气工程 |  |  | 标段：C01 |  |  | 第 1 页 共 1 页
序号 | 项目名称 | 计算基础 |  | 费率（%） | 暂定金额 （元） |  | 备注
1 | 合同价格调整暂列金额
1.1
2 | 未确定工程暂列金额
2.1
3 | 未确定服务暂列金额
3.1
4 | 未确定其他暂列金额
4.1
本页小计
合 计
注：1. 本表由招标人填写“暂定金额”总额，采用费率计价方式计算暂定金额的，应分别填写“计算基础”“费率”，并计算填写
“暂定金额”；采用总价计价方式计算暂定金额的，可直接填写“暂定金额”；
2. 投标人应将上述暂定金额填写并计入投标总价中；
3. 暂列金额应包含企业管理费和利润。

## A.12 专业工程暂估价表【电气工程】
专业工程暂估价表
工程名称：江海成人中等文化技术学校装修工程项目\单项工程\电气工程 |  |  |  | 标段：C01 |  |  |  | 第 1 页 共 1 页
序号 | 专业工程名称 | 拟发包（采购） 方式 | 发包（采购） 人 |  | 暂估金额（元） |  |  |  | 备注
[5 empty] | 不含税价格 | 增值税 | 含税价格
[5 empty] | A₁ | B₁ | C₁
1
本页小计
合 计
注：1. 本表“暂估金额”由招标人填写，投标人应将“暂估金额”填写并计入投标总价中。 2. 暂估金额应包含企业管理费和利润。

## A.13 计日工表【电气工程】
计日工表
工程名称：江海成人中等文化技术学校装修工程项目\单项工程\电气工程 |  |  | 标段：C01 |  |  | 第 1 页 共 1 页
序号 | 计日工名称 | 单位 |  | 暂定数量 | 综合单价 （元） |  | 合价（元）
1 | 人工
1.1
2 | 材料
2.1
3 | 施工器具（机械）
3.1
合计=1+2+3
注：1. 本表计日工名称、暂定数量应由招标人填写。编制最高投标限价时，单价应由招标人按有关计价规定确定；编制投标报 价时，单价应由投标人自主报价，并按暂定数量计算合价计入投标总价中。 2. 综合单价应包含企业管理费和利润。

## A.14 总承包服务费计价表【电气工程】
总承包服务费计价表
工程名称：江海成人中等文化技术学校装修工程项目\单项工程\电气工程 |  |  | 标段：C01 |  |  | 第 1 页 共 1 页
序号 | 项目名称 | 计算基础 |  | 费率（%） | 金额（元） |  | 备注
|  | A₁ |  | B | C₁
1 | 发包人提供材料 | [5 empty] | 详见本应用规则附表 A.17 发包人通过公开招标方式确定的材料一览表
2
3 | 专业分包工程 | [5 empty] | 详见本应用规则附表 A.12 专业工程暂估价表
4
本页小计
合 计
注：1. 本表项目名称应由招标人填写； 2. 编制最高投标限价及投标报价时，采用费率计价方式计算总承包服务费的，应分别填写“计算基础 A₁” “费率B”，并 计算填写“金额C₁”，C₁=A₁×B; 采用总价计价方式计算总承包服务费的，可直接填写“金额C₁”。

## A.15 增值税计价表【电气工程】
增值税计价表
工程名称：江海成人中等文化技术学校装修工程项目\单项工程\电气工程 |  |  | 标段：C01 |  |  | 第 1 页 共 1 页
序号 | 项目名称 | 计算基础说明 |  | 计算基础 | 费率(%) |  | 金额(元)
1 | 增值税 | 分部分项合计+措施项目合计+其他项目合计-专业工程暂估价 |  |  | 9
合计

## A.5 单位工程清单汇总表【弱电工程】
单位工程清单汇总表
工程名称：弱电工程 单体工程名称：单项工程 |  | 标段：C01 | 第 1 页 共 1 页
序号 | 分部工程名称 |  |  | 金额（元）
1 | 弱电工程
合计
注:1.群体工程可以单体工程为单位分别汇总,并填写单体工程名称。

## A.6 分部分项工程项目清单计价表【弱电工程】
分部分项工程项目清单计价表
工程名称：弱电工程 单体工程名称：单项工程 |  |  |  |  | 标段：C01 | [5 empty] | 第 1 页 共 11 页
序号 | 项目编码 | 项目名称 | 项目特征描述 | 工作内容 |  | 计量 单位 | 工程量 | 金 额(元) |  |  |  |  | 备注
[8 empty] | 综合单价 | 合价 | 其 中
[10 empty] | 人工费 |  | 材料暂估价单价
弱电工程
本页小计
注：1.所有分部分项工程项目，均须编制电子文档形式综合单价分析表，招标人需以书面形式打印综合单价分析表的，请在备注栏内打√。 2.按照费用计算要求，须在表中填写人工费。 3.招标文件提供了暂估单价的材料，请将暂估价单价填入表中。 4.本表项目编码、项目名称、项目特征描述、工作内容、计量单位、工程量由招标人填写，金额所包含表中的内容由投标人填写。
分部分项工程项目清单计价表
工程名称：弱电工程 单体工程名称：单项工程 |  |  |  |  | 标段：C01 | [5 empty] | 第 2 页 共 11 页
序号 | 项目编码 | 项目名称 | 项目特征描述 | 工作内容 |  | 计量 单位 | 工程量 | 金 额(元) |  |  |  |  | 备注
[8 empty] | 综合单价 | 合价 | 其 中
[10 empty] | 人工费 |  | 材料暂估价单价
1 | 030501005001 | 弱电机柜 | 1.名称:弱电机柜 2.类别:根据设计及规范要求 3.规格:19寸标准弱电机柜 4.安装方式:落地式 5.抗震底座规格:根据设计及规范要求 6.其他:包含弱电机柜内设备（包含但不限于核心交换机、汇聚交换机、POE 交换机、路由器、AC Conrol、PBX、光纤配线架、电话配线架、IDF、跳线等） | 1.本体安装 2.设备组装 3.接线 4.接地 5.抗震底座安装 |  | 台 | 1
本页小计
注：1.所有分部分项工程项目，均须编制电子文档形式综合单价分析表，招标人需以书面形式打印综合单价分析表的，请在备注栏内打√。 2.按照费用计算要求，须在表中填写人工费。 3.招标文件提供了暂估单价的材料，请将暂估价单价填入表中。 4.本表项目编码、项目名称、项目特征描述、工作内容、计量单位、工程量由招标人填写，金额所包含表中的内容由投标人填写。
分部分项工程项目清单计价表
工程名称：弱电工程 单体工程名称：单项工程 |  |  |  |  | 标段：C01 | [5 empty] | 第 3 页 共 11 页
序号 | 项目编码 | 项目名称 | 项目特征描述 | 工作内容 |  | 计量 单位 | 工程量 | 金 额(元) |  |  |  |  | 备注
[8 empty] | 综合单价 | 合价 | 其 中
[10 empty] | 人工费 |  | 材料暂估价单价
2 | 030412003002 | 桥架[200×100] | 1.名称:桥架 2.型号:根据设计及规范要求 3.规格:[200×100] 4.材质:热镀锌桥架 5.类型:槽式桥架 6.接地跨接方式:根据设计及规范要求 7.其他:包含桥架支吊架等一切工作内容 | 1.本体安装 2.本体跨接接地 3.隔板、盖板等附件安装 |  | m | 96
本页小计
注：1.所有分部分项工程项目，均须编制电子文档形式综合单价分析表，招标人需以书面形式打印综合单价分析表的，请在备注栏内打√。 2.按照费用计算要求，须在表中填写人工费。 3.招标文件提供了暂估单价的材料，请将暂估价单价填入表中。 4.本表项目编码、项目名称、项目特征描述、工作内容、计量单位、工程量由招标人填写，金额所包含表中的内容由投标人填写。
分部分项工程项目清单计价表
工程名称：弱电工程 单体工程名称：单项工程 |  |  |  |  | 标段：C01 | [5 empty] | 第 4 页 共 11 页
序号 | 项目编码 | 项目名称 | 项目特征描述 | 工作内容 |  | 计量 单位 | 工程量 | 金 额(元) |  |  |  |  | 备注
[8 empty] | 综合单价 | 合价 | 其 中
[10 empty] | 人工费 |  | 材料暂估价单价
3 | 030412001004 | JDG管 JDG25 | 1.名称:配管 2.材质:JDG 3.规格:DN25 4.配置形式:综合考虑 5.接地要求:根据设计及规范要求 6.其他:包含但不限于支吊架、墙地面开槽修补等一切工作内容 7.引线材质:根据设计及规范要求 | 1.电线管路敷设 2.钢索架设(拉紧装置安装) 3.穿引线 4.接地 |  | m | 615
本页小计
注：1.所有分部分项工程项目，均须编制电子文档形式综合单价分析表，招标人需以书面形式打印综合单价分析表的，请在备注栏内打√。 2.按照费用计算要求，须在表中填写人工费。 3.招标文件提供了暂估单价的材料，请将暂估价单价填入表中。 4.本表项目编码、项目名称、项目特征描述、工作内容、计量单位、工程量由招标人填写，金额所包含表中的内容由投标人填写。
分部分项工程项目清单计价表
工程名称：弱电工程 单体工程名称：单项工程 |  |  |  |  | 标段：C01 | [5 empty] | 第 5 页 共 11 页
序号 | 项目编码 | 项目名称 | 项目特征描述 | 工作内容 |  | 计量 单位 | 工程量 | 金 额(元) |  |  |  |  | 备注
[8 empty] | 综合单价 | 合价 | 其 中
[10 empty] | 人工费 |  | 材料暂估价单价
4 | 030502003001 | 网线CAT6-UTP-4P | 1.名称:网线 2.类别:根据设计及规范要求 3.规格:CAT6-UTP-4P 4.敷设方式:管内敷设 5.其他:包含水晶头等一切工作内容 | 1.敷设 2.卡接 3.绑扎 4.标记 5.测试 6.清理敷设通道 |  | m | 2532
本页小计
注：1.所有分部分项工程项目，均须编制电子文档形式综合单价分析表，招标人需以书面形式打印综合单价分析表的，请在备注栏内打√。 2.按照费用计算要求，须在表中填写人工费。 3.招标文件提供了暂估单价的材料，请将暂估价单价填入表中。 4.本表项目编码、项目名称、项目特征描述、工作内容、计量单位、工程量由招标人填写，金额所包含表中的内容由投标人填写。
分部分项工程项目清单计价表
工程名称：弱电工程 单体工程名称：单项工程 |  |  |  |  | 标段：C01 | [5 empty] | 第 6 页 共 11 页
序号 | 项目编码 | 项目名称 | 项目特征描述 | 工作内容 |  | 计量 单位 | 工程量 | 金 额(元) |  |  |  |  | 备注
[8 empty] | 综合单价 | 合价 | 其 中
[10 empty] | 人工费 |  | 材料暂估价单价
5 | 030412004004 | 配线RVV-2*1.0 | 1.名称:配线 2.配线形式:动力配线 3.型号:RVV 4.规格:2*1.0 5.材质:铜芯 6.配线线制:根据设计及规范要求 7.钢索材质、规格:根据设计及规范要求 8.导线连接方式:根据设计及规范要求 | 1.配线 2.钢索架设(拉紧装置安装) 3.支持体(夹板、绝缘子、槽板等)安装 |  | m | 480
本页小计
注：1.所有分部分项工程项目，均须编制电子文档形式综合单价分析表，招标人需以书面形式打印综合单价分析表的，请在备注栏内打√。 2.按照费用计算要求，须在表中填写人工费。 3.招标文件提供了暂估单价的材料，请将暂估价单价填入表中。 4.本表项目编码、项目名称、项目特征描述、工作内容、计量单位、工程量由招标人填写，金额所包含表中的内容由投标人填写。
分部分项工程项目清单计价表
工程名称：弱电工程 单体工程名称：单项工程 |  |  |  |  | 标段：C01 | [5 empty] | 第 7 页 共 11 页
序号 | 项目编码 | 项目名称 | 项目特征描述 | 工作内容 |  | 计量 单位 | 工程量 | 金 额(元) |  |  |  |  | 备注
[8 empty] | 综合单价 | 合价 | 其 中
[10 empty] | 人工费 |  | 材料暂估价单价
6 | 030502010001 | 暗装单孔网络电视插座 | 1.名称:暗装单孔网络电视插座 2.类别:根据设计及规范要求 3.规格:根据设计及规范要求 4.安装方式:根据设计及规范要求 | 1.本体安装 2.接线 |  | 个 | 1
7 | 030502010002 | 暗装单孔信息出线插座 | 1.名称:暗装单孔信息出线插座 2.类别:根据设计及规范要求 3.规格:根据设计及规范要求 4.安装方式:根据设计及规范要求 | 1.本体安装 2.接线 |  | 个 | 30
本页小计
注：1.所有分部分项工程项目，均须编制电子文档形式综合单价分析表，招标人需以书面形式打印综合单价分析表的，请在备注栏内打√。 2.按照费用计算要求，须在表中填写人工费。 3.招标文件提供了暂估单价的材料，请将暂估价单价填入表中。 4.本表项目编码、项目名称、项目特征描述、工作内容、计量单位、工程量由招标人填写，金额所包含表中的内容由投标人填写。
分部分项工程项目清单计价表
工程名称：弱电工程 单体工程名称：单项工程 |  |  |  |  | 标段：C01 | [5 empty] | 第 8 页 共 11 页
序号 | 项目编码 | 项目名称 | 项目特征描述 | 工作内容 |  | 计量 单位 | 工程量 | 金 额(元) |  |  |  |  | 备注
[8 empty] | 综合单价 | 合价 | 其 中
[10 empty] | 人工费 |  | 材料暂估价单价
8 | 030502010003 | 暗装电话/信息双孔出线插座 | 1.名称:暗装电话/信息双孔出线插座 2.类别:根据设计及规范要求 3.规格:根据设计及规范要求 4.安装方式:根据设计及规范要求 | 1.本体安装 2.接线 |  | 个 | 13
9 | 030501021001 | 无线网络WiFi覆盖接入点(POE供电) | 1.名称:无线网络WiFi覆盖接入点(POE供电) 2.类别:根据设计及规范要求 3.规格:根据设计及规范要求 4.安装方式:吸顶 | 1.本体安装 2.接线 3.接地 |  | 个 | 11
本页小计
注：1.所有分部分项工程项目，均须编制电子文档形式综合单价分析表，招标人需以书面形式打印综合单价分析表的，请在备注栏内打√。 2.按照费用计算要求，须在表中填写人工费。 3.招标文件提供了暂估单价的材料，请将暂估价单价填入表中。 4.本表项目编码、项目名称、项目特征描述、工作内容、计量单位、工程量由招标人填写，金额所包含表中的内容由投标人填写。
分部分项工程项目清单计价表
工程名称：弱电工程 单体工程名称：单项工程 |  |  |  |  | 标段：C01 | [5 empty] | 第 9 页 共 11 页
序号 | 项目编码 | 项目名称 | 项目特征描述 | 工作内容 |  | 计量 单位 | 工程量 | 金 额(元) |  |  |  |  | 备注
[8 empty] | 综合单价 | 合价 | 其 中
[10 empty] | 人工费 |  | 材料暂估价单价
10 | 030412006002 | 接线盒 | 1.名称:接线盒 2.材质:塑料 3.规格:86型 4.安装形式:根据设计及规范要求 | 1.本体安装 |  | 个 | 55
11 | 030506010001 | 半球型摄像机 | 1.名称:半球型摄像机 2.类别:根据设计及规范要求 3.规格:含摄像机电源、存储卡 4.安装方式:吸顶 | 1.本体安装 2.设备组装 3.接线 |  | 台 | 12
12 | 030506015001 | 硬盘录像机 | 1.名称:硬盘录像机 2.类别:根据设计及规范要求 3.规格:含硬盘 4.安装方式:根据设计及规范要求 | 1.本体安装 2.接线 |  | 台 | 1
本页小计
注：1.所有分部分项工程项目，均须编制电子文档形式综合单价分析表，招标人需以书面形式打印综合单价分析表的，请在备注栏内打√。 2.按照费用计算要求，须在表中填写人工费。 3.招标文件提供了暂估单价的材料，请将暂估价单价填入表中。 4.本表项目编码、项目名称、项目特征描述、工作内容、计量单位、工程量由招标人填写，金额所包含表中的内容由投标人填写。
分部分项工程项目清单计价表
工程名称：弱电工程 单体工程名称：单项工程 |  |  |  |  | 标段：C01 | [5 empty] | 第 10 页 共 11 页
序号 | 项目编码 | 项目名称 | 项目特征描述 | 工作内容 |  | 计量 单位 | 工程量 | 金 额(元) |  |  |  |  | 备注
[8 empty] | 综合单价 | 合价 | 其 中
[10 empty] | 人工费 |  | 材料暂估价单价
13 | 030506014001 | 高清解码器 | 1.名称:高清解码器 2.类别:根据设计及规范要求 3.规格:根据设计及规范要求 4.安装方式:根据设计及规范要求 | 1.本体安装 2.接线 |  | 台 | 1
14 | 030501019001 | 工作站 | 1.名称:工作站 2.类别:根据设计及规范要求 3.规格:根据设计及规范要求 4.安装方式:根据设计及规范要求 | 1.本体安装 2.设备组装 3.接线 4.接地 |  | 台 | 1
本页小计
注：1.所有分部分项工程项目，均须编制电子文档形式综合单价分析表，招标人需以书面形式打印综合单价分析表的，请在备注栏内打√。 2.按照费用计算要求，须在表中填写人工费。 3.招标文件提供了暂估单价的材料，请将暂估价单价填入表中。 4.本表项目编码、项目名称、项目特征描述、工作内容、计量单位、工程量由招标人填写，金额所包含表中的内容由投标人填写。
分部分项工程项目清单计价表
工程名称：弱电工程 单体工程名称：单项工程 |  |  |  |  | 标段：C01 | [5 empty] | 第 11 页 共 11 页
序号 | 项目编码 | 项目名称 | 项目特征描述 | 工作内容 |  | 计量 单位 | 工程量 | 金 额(元) |  |  |  |  | 备注
[8 empty] | 综合单价 | 合价 | 其 中
[10 empty] | 人工费 |  | 材料暂估价单价
15 | 030502008001 | 配线架 | 1.名称:配线架 2.类别:根据设计及规范要求 3.规格:根据设计及规范要求 4.安装方式:根据设计及规范要求 | 1.安装 2.卡接 3.绑扎 4.标记 5.电子配线架附件安装 |  | 架 | 1
16 | 030505016001 | 46寸显示屏 | 1.名称:显示屏 2.类别:根据设计及规范要求 3.规格:46寸 4.安装方式:摆放式 | 1.本体安装 2.接线 |  | 台 | 1
本页小计
合 计
注：1.所有分部分项工程项目，均须编制电子文档形式综合单价分析表，招标人需以书面形式打印综合单价分析表的，请在备注栏内打√。 2.按照费用计算要求，须在表中填写人工费。 3.招标文件提供了暂估单价的材料，请将暂估价单价填入表中。 4.本表项目编码、项目名称、项目特征描述、工作内容、计量单位、工程量由招标人填写，金额所包含表中的内容由投标人填写。

## A.8 措施项目清单汇总表【弱电工程】
措施项目清单汇总表
工程名称：江海成人中等文化技术学校装修工程项目\单项工程\弱电工程 |  |  | 标段：C01 |  | 第 1 页 共 1 页
序号 | 项目编码 | 项 目 名 称 |  | 价格（元） |  | 备注
本页合计
合 计
注：1.措施项目清单费用构成详见措施项目清单构成明细分析表，大型机械进出场及安拆费用组成详见大型机械进 出场及安拆费用组成明细表。 2.本表项目编码、项目名称由招标人填写，价格部分由投标人填写。

## A.8.1 安全文明施工项目清单明细表【弱电工程】
安全文明施工项目清单明细表
工程名称：江海成人中等文化技术学校装修工程项目\单项工程\弱电工程 |  |  |  |  | 标段：C01 |  | 第 1 页 共 1 页
序号 | 项目编码 | 名 称 | 计量单位 | 项目名称 |  | 工程内容及包含范围 |  | 金额(元） | 小计金额(元)
合 计
注：1.安全文明施工项目清单中的项目名称、工程内容及包含范围参照本市住建管理部门发布的相关安全文明施工项目清单的规定，除有规定外需根据拟建工程实际情况编制和填报。 2.安全文明施工费应包含企业管理费和利润。 3.本表项目编码、名称、计量单位、项目名称、工作内容及包含范围由招标人填写，金额部分由投标人填写。 4.本表“项目名称”列内已填写的内容仅为示例，各工程参照第 13 章各专业安全文明施工费项目清单，按实际情况自行编列。

## A.8.2 措施项目清单构成明细分析表【弱电工程】
措施项目清单构成明细分析表
工程名称：江海成人中等文化技术学校装修工程项目\单项工程\弱电工程 |  |  |  |  | 标段：C01 |  |  |  |  | 第 1 页 共 1 页
序号 | 项目编码 | 措施项目名称 | 计量 单位 | 工程内容及包含范围 |  | 计算基础/ （或数量） | 费率（%）/（或单价） | 价格构成明细（元） |  |  |  |  | 金额（元） | 备注
[8 empty] | 人工费 | 材料费 |  | 施工机具（机械）使用费 | 企业管理费和利润
合计
注：1.采用总价计价方式的，可只填“价格”列数值；采用费率计价方式的，可不填写“价格”列数值。
2.本表作为清单投标报价的内容，由投标人填写。

## A.8.2.1 措施项目费用分析表【弱电工程】
措施项目费用分析表
工程名称：江海成人中等文化技术学校装修工程项目\单项工程\弱电工程 |  |  |  | 标段：C01 |  |  |  |  | 第 1 页 共 1 页
序号 | 项目编码 | 措施项目名称 | 价格 （元） |  | 1.初始设立费用 |  | 2.中期运行费用 |  |  | 3.后期拆除费用
[5 empty] | 占比 （%） | 金额 （元） | 占比 （%） | 金额 （元） |  | 占比 （%） | 金额 （元）
本页小计
合 计
注：1.由招标人根据项目特点，在措施项目范围内，对有使用周期和需要摊销的措施项目，如脚手架等，选择使用。 2.由投标人根据措施项目的使用情况，阶段分摊措施费用。 3.本表项目编码、措施项目名称由招标人填写，价格及阶段分摊组成由投标人填写。

## A.8.3 大型机械进出场及安拆费用组成明细表【弱电工程】
大型机械进出场及安拆费用组成明细表
工程名称：江海成人中等文化技术学校装修工程项目\单项工程\弱电工程 |  |  | 标段：C01 |  |  |  |  | 第 1 页 共 1 页
序号 | 大型机械 名称、规格、型号 | 数量 |  | 进出场次数 | 进出场及安拆费用单价（元） C=C₁+C₂+C₃ |  |  |  | 合价 | 备注
[5 empty] | 机械 安拆费 | 机械 装卸运输费 | 固定装置 安拆费
|  | A |  | B | C₁ | C₂ | C₃ |  | D=A·B·C
本页小计
合 计
注：1.相同大型机械进出场价格不同时，应分别列项。 2.本表作为清单投标报价的内容，由投标人填写。 3.进出场及安拆费用单价应包含企业管理费和利润。

## A.9 其他项目清单汇总表【弱电工程】
其他项目清单汇总表
工程名称：江海成人中等文化技术学校装修工程项目\单项工程\弱电工程 |  |  | 标段：C01 |  | 第 1 页 共 1 页
序号 | 项目名称 | 暂估（暂定）金额 (元) |  | 备 注
1 | 暂列金额 |  |  | 填写合计数 (详见本应用规则表A.10 暂列金额明细表)
2 | 专业工程暂估价 |  |  | 填写合计数 (详见本应用规则表A.12 专业工程暂估价表)
3 | 计日工 |  |  | 填写合计数 (详见本应用规则表A.13 计日工表)
4 | 总承包服务费 |  |  | 填写合计数 (详见本应用规则表A.14 总承包服务费计价表)
合 计
注：材料暂估价此处不汇总，材料暂估价进入分部分项工程清单项目。

## A.10 暂列金额明细表【弱电工程】
暂列金额明细表
工程名称：江海成人中等文化技术学校装修工程项目\单项工程\弱电工程 |  |  | 标段：C01 |  |  | 第 1 页 共 1 页
序号 | 项目名称 | 计算基础 |  | 费率（%） | 暂定金额 （元） |  | 备注
1 | 合同价格调整暂列金额
1.1
2 | 未确定工程暂列金额
2.1
3 | 未确定服务暂列金额
3.1
4 | 未确定其他暂列金额
4.1
本页小计
合 计
注：1. 本表由招标人填写“暂定金额”总额，采用费率计价方式计算暂定金额的，应分别填写“计算基础”“费率”，并计算填写
“暂定金额”；采用总价计价方式计算暂定金额的，可直接填写“暂定金额”；
2. 投标人应将上述暂定金额填写并计入投标总价中；
3. 暂列金额应包含企业管理费和利润。

## A.12 专业工程暂估价表【弱电工程】
专业工程暂估价表
工程名称：江海成人中等文化技术学校装修工程项目\单项工程\弱电工程 |  |  |  | 标段：C01 |  |  |  | 第 1 页 共 1 页
序号 | 专业工程名称 | 拟发包（采购） 方式 | 发包（采购） 人 |  | 暂估金额（元） |  |  |  | 备注
[5 empty] | 不含税价格 | 增值税 | 含税价格
[5 empty] | A₁ | B₁ | C₁
1
本页小计
合 计
注：1. 本表“暂估金额”由招标人填写，投标人应将“暂估金额”填写并计入投标总价中。 2. 暂估金额应包含企业管理费和利润。

## A.13 计日工表【弱电工程】
计日工表
工程名称：江海成人中等文化技术学校装修工程项目\单项工程\弱电工程 |  |  | 标段：C01 |  |  | 第 1 页 共 1 页
序号 | 计日工名称 | 单位 |  | 暂定数量 | 综合单价 （元） |  | 合价（元）
1 | 人工
1.1
2 | 材料
2.1
3 | 施工器具（机械）
3.1
合计=1+2+3
注：1. 本表计日工名称、暂定数量应由招标人填写。编制最高投标限价时，单价应由招标人按有关计价规定确定；编制投标报 价时，单价应由投标人自主报价，并按暂定数量计算合价计入投标总价中。 2. 综合单价应包含企业管理费和利润。

## A.14 总承包服务费计价表【弱电工程】
总承包服务费计价表
工程名称：江海成人中等文化技术学校装修工程项目\单项工程\弱电工程 |  |  | 标段：C01 |  |  | 第 1 页 共 1 页
序号 | 项目名称 | 计算基础 |  | 费率（%） | 金额（元） |  | 备注
|  | A₁ |  | B | C₁
1 | 发包人提供材料 | [5 empty] | 详见本应用规则附表 A.17 发包人通过公开招标方式确定的材料一览表
2
3 | 专业分包工程 | [5 empty] | 详见本应用规则附表 A.12 专业工程暂估价表
4
本页小计
合 计
注：1. 本表项目名称应由招标人填写； 2. 编制最高投标限价及投标报价时，采用费率计价方式计算总承包服务费的，应分别填写“计算基础 A₁” “费率B”，并 计算填写“金额C₁”，C₁=A₁×B; 采用总价计价方式计算总承包服务费的，可直接填写“金额C₁”。

## A.15 增值税计价表【弱电工程】
增值税计价表
工程名称：江海成人中等文化技术学校装修工程项目\单项工程\弱电工程 |  |  | 标段：C01 |  |  | 第 1 页 共 1 页
序号 | 项目名称 | 计算基础说明 |  | 计算基础 | 费率(%) |  | 金额(元)
1 | 增值税 | 分部分项合计+措施项目合计+其他项目合计-专业工程暂估价 |  |  | 9
合计

## A.5 单位工程清单汇总表【给排水工程】
单位工程清单汇总表
工程名称：给排水工程 单体工程名称：单项工程 |  | 标段：C01 | 第 1 页 共 1 页
序号 | 分部工程名称 |  |  | 金额（元）
1 | 给排水系统
合计
注:1.群体工程可以单体工程为单位分别汇总,并填写单体工程名称。

## A.6 分部分项工程项目清单计价表【给排水工程】
分部分项工程项目清单计价表
工程名称：给排水工程 单体工程名称：单项工程 |  |  |  |  | 标段：C01 | [5 empty] | 第 1 页 共 13 页
序号 | 项目编码 | 项目名称 | 项目特征描述 | 工作内容 |  | 计量 单位 | 工程量 | 金 额(元) |  |  |  |  | 备注
[8 empty] | 综合单价 | 合价 | 其 中
[10 empty] | 人工费 |  | 材料暂估价单价
给排水系统
本页小计
注：1.所有分部分项工程项目，均须编制电子文档形式综合单价分析表，招标人需以书面形式打印综合单价分析表的，请在备注栏内打√。 2.按照费用计算要求，须在表中填写人工费。 3.招标文件提供了暂估单价的材料，请将暂估价单价填入表中。 4.本表项目编码、项目名称、项目特征描述、工作内容、计量单位、工程量由招标人填写，金额所包含表中的内容由投标人填写。
分部分项工程项目清单计价表
工程名称：给排水工程 单体工程名称：单项工程 |  |  |  |  | 标段：C01 | [5 empty] | 第 2 页 共 13 页
序号 | 项目编码 | 项目名称 | 项目特征描述 | 工作内容 |  | 计量 单位 | 工程量 | 金 额(元) |  |  |  |  | 备注
[8 empty] | 综合单价 | 合价 | 其 中
[10 empty] | 人工费 |  | 材料暂估价单价
1 | 031001008001 | 塑料PPR管 de20 | 1.材质:塑料PPR管 2.规格:de20 3.连接形式:热熔 4.管卡材质:根据设计及规范要求 5.压力试验及吹、洗设计要求:消毒冲洗、管道试压 6.警示带形式:根据设计及规范要求 7.安装部位:根据设计及规范要求 8.介质:生活水 9.备注:包含但不限于管道支吊架、墙面开槽修补等一切工作内容 | 1.管道安装 2.管件安装 3.管卡制作安装 4.压力试验 5.吹扫、冲洗 6.警示带铺设 |  | m | 64
本页小计
注：1.所有分部分项工程项目，均须编制电子文档形式综合单价分析表，招标人需以书面形式打印综合单价分析表的，请在备注栏内打√。 2.按照费用计算要求，须在表中填写人工费。 3.招标文件提供了暂估单价的材料，请将暂估价单价填入表中。 4.本表项目编码、项目名称、项目特征描述、工作内容、计量单位、工程量由招标人填写，金额所包含表中的内容由投标人填写。
分部分项工程项目清单计价表
工程名称：给排水工程 单体工程名称：单项工程 |  |  |  |  | 标段：C01 | [5 empty] | 第 3 页 共 13 页
序号 | 项目编码 | 项目名称 | 项目特征描述 | 工作内容 |  | 计量 单位 | 工程量 | 金 额(元) |  |  |  |  | 备注
[8 empty] | 综合单价 | 合价 | 其 中
[10 empty] | 人工费 |  | 材料暂估价单价
2 | 031001008002 | 塑料PPR管 de25 | 1.材质:塑料PPR管 2.规格:de25 3.连接形式:热熔 4.管卡材质:根据设计及规范要求 5.压力试验及吹、洗设计要求:消毒冲洗、管道试压 6.警示带形式:根据设计及规范要求 7.安装部位:根据设计及规范要求 8.介质:生活水 9.备注:包含但不限于管道支吊架、墙面开槽修补等一切工作内容 | 1.管道安装 2.管件安装 3.管卡制作安装 4.压力试验 5.吹扫、冲洗 6.警示带铺设 |  | m | 13
本页小计
注：1.所有分部分项工程项目，均须编制电子文档形式综合单价分析表，招标人需以书面形式打印综合单价分析表的，请在备注栏内打√。 2.按照费用计算要求，须在表中填写人工费。 3.招标文件提供了暂估单价的材料，请将暂估价单价填入表中。 4.本表项目编码、项目名称、项目特征描述、工作内容、计量单位、工程量由招标人填写，金额所包含表中的内容由投标人填写。
分部分项工程项目清单计价表
工程名称：给排水工程 单体工程名称：单项工程 |  |  |  |  | 标段：C01 | [5 empty] | 第 4 页 共 13 页
序号 | 项目编码 | 项目名称 | 项目特征描述 | 工作内容 |  | 计量 单位 | 工程量 | 金 额(元) |  |  |  |  | 备注
[8 empty] | 综合单价 | 合价 | 其 中
[10 empty] | 人工费 |  | 材料暂估价单价
3 | 031001008003 | 塑料PPR管 de32 | 1.材质:塑料PPR管 2.规格:de32 3.连接形式:热熔 4.管卡材质:根据设计及规范要求 5.压力试验及吹、洗设计要求:消毒冲洗、管道试压 6.警示带形式:根据设计及规范要求 7.安装部位:根据设计及规范要求 8.介质:生活水 9.备注:包含但不限于管道支吊架、墙面开槽修补等一切工作内容 | 1.管道安装 2.管件安装 3.管卡制作安装 4.压力试验 5.吹扫、冲洗 6.警示带铺设 |  | m | 11
本页小计
注：1.所有分部分项工程项目，均须编制电子文档形式综合单价分析表，招标人需以书面形式打印综合单价分析表的，请在备注栏内打√。 2.按照费用计算要求，须在表中填写人工费。 3.招标文件提供了暂估单价的材料，请将暂估价单价填入表中。 4.本表项目编码、项目名称、项目特征描述、工作内容、计量单位、工程量由招标人填写，金额所包含表中的内容由投标人填写。
分部分项工程项目清单计价表
工程名称：给排水工程 单体工程名称：单项工程 |  |  |  |  | 标段：C01 | [5 empty] | 第 5 页 共 13 页
序号 | 项目编码 | 项目名称 | 项目特征描述 | 工作内容 |  | 计量 单位 | 工程量 | 金 额(元) |  |  |  |  | 备注
[8 empty] | 综合单价 | 合价 | 其 中
[10 empty] | 人工费 |  | 材料暂估价单价
4 | 031001008004 | 塑料PPR管 de40 | 1.材质:塑料PPR管 2.规格:de40 3.连接形式:热熔 4.管卡材质:根据设计及规范要求 5.压力试验及吹、洗设计要求:消毒冲洗、管道试压 6.警示带形式:根据设计及规范要求 7.安装部位:根据设计及规范要求 8.介质:生活水 9.备注:包含但不限于管道支吊架、墙面开槽修补等一切工作内容 | 1.管道安装 2.管件安装 3.管卡制作安装 4.压力试验 5.吹扫、冲洗 6.警示带铺设 |  | m | 4
本页小计
注：1.所有分部分项工程项目，均须编制电子文档形式综合单价分析表，招标人需以书面形式打印综合单价分析表的，请在备注栏内打√。 2.按照费用计算要求，须在表中填写人工费。 3.招标文件提供了暂估单价的材料，请将暂估价单价填入表中。 4.本表项目编码、项目名称、项目特征描述、工作内容、计量单位、工程量由招标人填写，金额所包含表中的内容由投标人填写。
分部分项工程项目清单计价表
工程名称：给排水工程 单体工程名称：单项工程 |  |  |  |  | 标段：C01 | [5 empty] | 第 6 页 共 13 页
序号 | 项目编码 | 项目名称 | 项目特征描述 | 工作内容 |  | 计量 单位 | 工程量 | 金 额(元) |  |  |  |  | 备注
[8 empty] | 综合单价 | 合价 | 其 中
[10 empty] | 人工费 |  | 材料暂估价单价
5 | 031001008005 | 塑料PPR管 de50 | 1.材质:塑料PPR管 2.规格:de50 3.连接形式:热熔 4.管卡材质:根据设计及规范要求 5.压力试验及吹、洗设计要求:消毒冲洗、管道试压 6.警示带形式:根据设计及规范要求 7.安装部位:根据设计及规范要求 8.介质:生活水 9.备注:包含但不限于管道支吊架、墙面开槽修补等一切工作内容 | 1.管道安装 2.管件安装 3.管卡制作安装 4.压力试验 5.吹扫、冲洗 6.警示带铺设 |  | m | 19
本页小计
注：1.所有分部分项工程项目，均须编制电子文档形式综合单价分析表，招标人需以书面形式打印综合单价分析表的，请在备注栏内打√。 2.按照费用计算要求，须在表中填写人工费。 3.招标文件提供了暂估单价的材料，请将暂估价单价填入表中。 4.本表项目编码、项目名称、项目特征描述、工作内容、计量单位、工程量由招标人填写，金额所包含表中的内容由投标人填写。
分部分项工程项目清单计价表
工程名称：给排水工程 单体工程名称：单项工程 |  |  |  |  | 标段：C01 | [5 empty] | 第 7 页 共 13 页
序号 | 项目编码 | 项目名称 | 项目特征描述 | 工作内容 |  | 计量 单位 | 工程量 | 金 额(元) |  |  |  |  | 备注
[8 empty] | 综合单价 | 合价 | 其 中
[10 empty] | 人工费 |  | 材料暂估价单价
6 | 031001008006 | HDPE静音排水管 De50 | 1.材质:HDPE静音排水管 2.规格:De50 3.连接形式:柔性承插连接 4.管卡材质:根据设计及规范要求 5.压力试验及吹、洗设计要求:根据设计及规范要求 6.警示带形式:根据设计及规范要求 7.安装部位:根据设计及规范要求 8.介质:污废水 | 1.管道安装 2.管件安装 3.管卡制作安装 4.压力试验 5.吹扫、冲洗 6.警示带铺设 |  | m | 31
本页小计
注：1.所有分部分项工程项目，均须编制电子文档形式综合单价分析表，招标人需以书面形式打印综合单价分析表的，请在备注栏内打√。 2.按照费用计算要求，须在表中填写人工费。 3.招标文件提供了暂估单价的材料，请将暂估价单价填入表中。 4.本表项目编码、项目名称、项目特征描述、工作内容、计量单位、工程量由招标人填写，金额所包含表中的内容由投标人填写。
分部分项工程项目清单计价表
工程名称：给排水工程 单体工程名称：单项工程 |  |  |  |  | 标段：C01 | [5 empty] | 第 8 页 共 13 页
序号 | 项目编码 | 项目名称 | 项目特征描述 | 工作内容 |  | 计量 单位 | 工程量 | 金 额(元) |  |  |  |  | 备注
[8 empty] | 综合单价 | 合价 | 其 中
[10 empty] | 人工费 |  | 材料暂估价单价
7 | 031001008007 | HDPE静音排水管 De75 | 1.材质:HDPE静音排水管 2.规格:De75 3.连接形式:柔性承插连接 4.管卡材质:根据设计及规范要求 5.压力试验及吹、洗设计要求:根据设计及规范要求 6.警示带形式:根据设计及规范要求 7.安装部位:根据设计及规范要求 8.介质:污废水 | 1.管道安装 2.管件安装 3.管卡制作安装 4.压力试验 5.吹扫、冲洗 6.警示带铺设 |  | m | 17
本页小计
注：1.所有分部分项工程项目，均须编制电子文档形式综合单价分析表，招标人需以书面形式打印综合单价分析表的，请在备注栏内打√。 2.按照费用计算要求，须在表中填写人工费。 3.招标文件提供了暂估单价的材料，请将暂估价单价填入表中。 4.本表项目编码、项目名称、项目特征描述、工作内容、计量单位、工程量由招标人填写，金额所包含表中的内容由投标人填写。
分部分项工程项目清单计价表
工程名称：给排水工程 单体工程名称：单项工程 |  |  |  |  | 标段：C01 | [5 empty] | 第 9 页 共 13 页
序号 | 项目编码 | 项目名称 | 项目特征描述 | 工作内容 |  | 计量 单位 | 工程量 | 金 额(元) |  |  |  |  | 备注
[8 empty] | 综合单价 | 合价 | 其 中
[10 empty] | 人工费 |  | 材料暂估价单价
8 | 031001008008 | HDPE静音排水管 De110 | 1.材质:HDPE静音排水管 2.规格:De110 3.连接形式:柔性承插连接 4.管卡材质:根据设计及规范要求 5.压力试验及吹、洗设计要求:根据设计及规范要求 6.警示带形式:根据设计及规范要求 7.安装部位:根据设计及规范要求 8.介质:污废水 | 1.管道安装 2.管件安装 3.管卡制作安装 4.压力试验 5.吹扫、冲洗 6.警示带铺设 |  | m | 38
本页小计
注：1.所有分部分项工程项目，均须编制电子文档形式综合单价分析表，招标人需以书面形式打印综合单价分析表的，请在备注栏内打√。 2.按照费用计算要求，须在表中填写人工费。 3.招标文件提供了暂估单价的材料，请将暂估价单价填入表中。 4.本表项目编码、项目名称、项目特征描述、工作内容、计量单位、工程量由招标人填写，金额所包含表中的内容由投标人填写。
分部分项工程项目清单计价表
工程名称：给排水工程 单体工程名称：单项工程 |  |  |  |  | 标段：C01 | [5 empty] | 第 10 页 共 13 页
序号 | 项目编码 | 项目名称 | 项目特征描述 | 工作内容 |  | 计量 单位 | 工程量 | 金 额(元) |  |  |  |  | 备注
[8 empty] | 综合单价 | 合价 | 其 中
[10 empty] | 人工费 |  | 材料暂估价单价
9 | 031003006001 | 蹲便器 | 1.类型:蹲便器 2.材质:陶瓷 3.规格:含感应器 4.安装方式:根据设计及规范要求 | 1.器具安装 2.附件安装 3.打硅胶 |  | 组 | 4
10 | 031003006002 | 坐便器 | 1.类型:坐便器 2.材质:陶瓷 3.规格:含角阀 4.安装方式:根据设计及规范要求 | 1.器具安装 2.附件安装 3.打硅胶 |  | 组 | 4
11 | 031003004001 | 拖把池 | 1.类型:拖把池 2.材质:陶瓷 3.规格:含角阀、水龙头 4.安装方式:落地安装 | 1.器具安装 2.附件安装 3.打硅胶 |  | 组 | 2
本页小计
注：1.所有分部分项工程项目，均须编制电子文档形式综合单价分析表，招标人需以书面形式打印综合单价分析表的，请在备注栏内打√。 2.按照费用计算要求，须在表中填写人工费。 3.招标文件提供了暂估单价的材料，请将暂估价单价填入表中。 4.本表项目编码、项目名称、项目特征描述、工作内容、计量单位、工程量由招标人填写，金额所包含表中的内容由投标人填写。
分部分项工程项目清单计价表
工程名称：给排水工程 单体工程名称：单项工程 |  |  |  |  | 标段：C01 | [5 empty] | 第 11 页 共 13 页
序号 | 项目编码 | 项目名称 | 项目特征描述 | 工作内容 |  | 计量 单位 | 工程量 | 金 额(元) |  |  |  |  | 备注
[8 empty] | 综合单价 | 合价 | 其 中
[10 empty] | 人工费 |  | 材料暂估价单价
12 | 031003003001 | 洗手盆 | 1.类型:洗手盆 2.材质:陶瓷 3.规格:含角阀、软管、水龙头 4.安装方式:根据设计及规范要求 | 1.器具安装 2.附件安装 3.打硅胶 |  | 组 | 4
13 | 031003007001 | 小便器 | 1.类型:小便器 2.材质:陶瓷 3.规格:含感应器 4.安装方式:根据设计及规范要求 | 1.器具安装 2.附件安装 3.打硅胶 |  | 组 | 6
14 | 031003004002 | 洗涤盆 | 1.类型:洗涤盆 2.材质:不锈钢 3.规格:含角阀、软管、水龙头 4.安装方式:根据设计及规范要求 | 1.器具安装 2.附件安装 3.打硅胶 |  | 组 | 2
本页小计
注：1.所有分部分项工程项目，均须编制电子文档形式综合单价分析表，招标人需以书面形式打印综合单价分析表的，请在备注栏内打√。 2.按照费用计算要求，须在表中填写人工费。 3.招标文件提供了暂估单价的材料，请将暂估价单价填入表中。 4.本表项目编码、项目名称、项目特征描述、工作内容、计量单位、工程量由招标人填写，金额所包含表中的内容由投标人填写。
分部分项工程项目清单计价表
工程名称：给排水工程 单体工程名称：单项工程 |  |  |  |  | 标段：C01 | [5 empty] | 第 12 页 共 13 页
序号 | 项目编码 | 项目名称 | 项目特征描述 | 工作内容 |  | 计量 单位 | 工程量 | 金 额(元) |  |  |  |  | 备注
[8 empty] | 综合单价 | 合价 | 其 中
[10 empty] | 人工费 |  | 材料暂估价单价
15 | 031003014001 | 地漏DN50 | 1.类型:地漏 2.材质:不锈钢 3.型号:根据设计及规范要求 4.规格:DN50 | 1.安装 |  | 个 | 5
16 | 031005015001 | 饮水机 | 1.型号:根据设计及规范要求 2.规格:根据设计及规范要求 | 1.安装 |  | 套 | 2
17 | 沪200108005001 | 拆除坐便器 | 1.大便器种类、规格:坐便器 2.拆除方式:保护性拆除 | 1.拆除大便器 2.拆除冲水箱 3.拆除附件 4.控制扬尘 5.旧料整理 |  | 套 | 16
18 | 沪200108005002 | 拆除蹲便器 | 1.大便器种类、规格:蹲便器 2.拆除方式:保护性拆除 | 1.拆除大便器 2.拆除冲水箱 3.拆除附件 4.控制扬尘 5.旧料整理 |  | 套 | 2
本页小计
注：1.所有分部分项工程项目，均须编制电子文档形式综合单价分析表，招标人需以书面形式打印综合单价分析表的，请在备注栏内打√。 2.按照费用计算要求，须在表中填写人工费。 3.招标文件提供了暂估单价的材料，请将暂估价单价填入表中。 4.本表项目编码、项目名称、项目特征描述、工作内容、计量单位、工程量由招标人填写，金额所包含表中的内容由投标人填写。
分部分项工程项目清单计价表
工程名称：给排水工程 单体工程名称：单项工程 |  |  |  |  | 标段：C01 | [5 empty] | 第 13 页 共 13 页
序号 | 项目编码 | 项目名称 | 项目特征描述 | 工作内容 |  | 计量 单位 | 工程量 | 金 额(元) |  |  |  |  | 备注
[8 empty] | 综合单价 | 合价 | 其 中
[10 empty] | 人工费 |  | 材料暂估价单价
19 | 沪200108006001 | 拆除小便器 | 1.小便器种类、规格:挂式 2.拆除方式:保护性拆除 | 1.拆除小便器 2.拆除附件 3.控制扬尘 4.旧料整理 |  | 套 | 8
20 | 沪200108004001 | 拆除洗手盆 | 1.洗脸盆种类、规格:台式 2.落水形式:根据设计及规范要求 3.拆除方式:保护性拆除 | 1.拆除洗脸盆 2.拆除洗脸盆附件 3.控制扬尘 4.旧料整理 |  | 套 | 25
21 | 沪200108004002 | 拆除拖把池 | 1.洗脸盆种类、规格:拖把池 2.落水形式:根据设计及规范要求 3.拆除方式:保护性拆除 | 1.拆除洗脸盆 2.拆除洗脸盆附件 3.控制扬尘 4.旧料整理 |  | 套 | 5
本页小计
合 计
注：1.所有分部分项工程项目，均须编制电子文档形式综合单价分析表，招标人需以书面形式打印综合单价分析表的，请在备注栏内打√。 2.按照费用计算要求，须在表中填写人工费。 3.招标文件提供了暂估单价的材料，请将暂估价单价填入表中。 4.本表项目编码、项目名称、项目特征描述、工作内容、计量单位、工程量由招标人填写，金额所包含表中的内容由投标人填写。

## A.8 措施项目清单汇总表【给排水工程】
措施项目清单汇总表
工程名称：江海成人中等文化技术学校装修工程项目\单项工程\给排水工程 |  |  | 标段：C01 |  | 第 1 页 共 1 页
序号 | 项目编码 | 项 目 名 称 |  | 价格（元） |  | 备注
本页合计
合 计
注：1.措施项目清单费用构成详见措施项目清单构成明细分析表，大型机械进出场及安拆费用组成详见大型机械进 出场及安拆费用组成明细表。 2.本表项目编码、项目名称由招标人填写，价格部分由投标人填写。

## A.8.1 安全文明施工项目清单明细表【给排水工程】
安全文明施工项目清单明细表
工程名称：江海成人中等文化技术学校装修工程项目\单项工程\给排水工程 |  |  |  |  | 标段：C01 |  | 第 1 页 共 1 页
序号 | 项目编码 | 名 称 | 计量单位 | 项目名称 |  | 工程内容及包含范围 |  | 金额(元） | 小计金额(元)
合 计
注：1.安全文明施工项目清单中的项目名称、工程内容及包含范围参照本市住建管理部门发布的相关安全文明施工项目清单的规定，除有规定外需根据拟建工程实际情况编制和填报。 2.安全文明施工费应包含企业管理费和利润。 3.本表项目编码、名称、计量单位、项目名称、工作内容及包含范围由招标人填写，金额部分由投标人填写。 4.本表“项目名称”列内已填写的内容仅为示例，各工程参照第 13 章各专业安全文明施工费项目清单，按实际情况自行编列。

## A.8.2 措施项目清单构成明细分析表【给排水工程】
措施项目清单构成明细分析表
工程名称：江海成人中等文化技术学校装修工程项目\单项工程\给排水工程 |  |  |  |  | 标段：C01 |  |  |  |  | 第 1 页 共 1 页
序号 | 项目编码 | 措施项目名称 | 计量 单位 | 工程内容及包含范围 |  | 计算基础/ （或数量） | 费率（%）/（或单价） | 价格构成明细（元） |  |  |  |  | 金额（元） | 备注
[8 empty] | 人工费 | 材料费 |  | 施工机具（机械）使用费 | 企业管理费和利润
合计
注：1.采用总价计价方式的，可只填“价格”列数值；采用费率计价方式的，可不填写“价格”列数值。
2.本表作为清单投标报价的内容，由投标人填写。

## A.8.2.1 措施项目费用分析表【给排水工程】
措施项目费用分析表
工程名称：江海成人中等文化技术学校装修工程项目\单项工程\给排水工程 |  |  |  | 标段：C01 |  |  |  |  | 第 1 页 共 1 页
序号 | 项目编码 | 措施项目名称 | 价格 （元） |  | 1.初始设立费用 |  | 2.中期运行费用 |  |  | 3.后期拆除费用
[5 empty] | 占比 （%） | 金额 （元） | 占比 （%） | 金额 （元） |  | 占比 （%） | 金额 （元）
本页小计
合 计
注：1.由招标人根据项目特点，在措施项目范围内，对有使用周期和需要摊销的措施项目，如脚手架等，选择使用。 2.由投标人根据措施项目的使用情况，阶段分摊措施费用。 3.本表项目编码、措施项目名称由招标人填写，价格及阶段分摊组成由投标人填写。

## A.8.3 大型机械进出场及安拆费用组成明细表【给排水工程】
大型机械进出场及安拆费用组成明细表
工程名称：江海成人中等文化技术学校装修工程项目\单项工程\给排水工程 |  |  | 标段：C01 |  |  |  |  | 第 1 页 共 1 页
序号 | 大型机械 名称、规格、型号 | 数量 |  | 进出场次数 | 进出场及安拆费用单价（元） C=C₁+C₂+C₃ |  |  |  | 合价 | 备注
[5 empty] | 机械 安拆费 | 机械 装卸运输费 | 固定装置 安拆费
|  | A |  | B | C₁ | C₂ | C₃ |  | D=A·B·C
本页小计
合 计
注：1.相同大型机械进出场价格不同时，应分别列项。 2.本表作为清单投标报价的内容，由投标人填写。 3.进出场及安拆费用单价应包含企业管理费和利润。

## A.9 其他项目清单汇总表【给排水工程】
其他项目清单汇总表
工程名称：江海成人中等文化技术学校装修工程项目\单项工程\给排水工程 |  |  | 标段：C01 |  | 第 1 页 共 1 页
序号 | 项目名称 | 暂估（暂定）金额 (元) |  | 备 注
1 | 暂列金额 |  |  | 填写合计数 (详见本应用规则表A.10 暂列金额明细表)
2 | 专业工程暂估价 |  |  | 填写合计数 (详见本应用规则表A.12 专业工程暂估价表)
3 | 计日工 |  |  | 填写合计数 (详见本应用规则表A.13 计日工表)
4 | 总承包服务费 |  |  | 填写合计数 (详见本应用规则表A.14 总承包服务费计价表)
合 计
注：材料暂估价此处不汇总，材料暂估价进入分部分项工程清单项目。

## A.10 暂列金额明细表【给排水工程】
暂列金额明细表
工程名称：江海成人中等文化技术学校装修工程项目\单项工程\给排水工程 |  |  | 标段：C01 |  |  | 第 1 页 共 1 页
序号 | 项目名称 | 计算基础 |  | 费率（%） | 暂定金额 （元） |  | 备注
1 | 合同价格调整暂列金额
1.1
2 | 未确定工程暂列金额
2.1
3 | 未确定服务暂列金额
3.1
4 | 未确定其他暂列金额
4.1
本页小计
合 计
注：1. 本表由招标人填写“暂定金额”总额，采用费率计价方式计算暂定金额的，应分别填写“计算基础”“费率”，并计算填写
“暂定金额”；采用总价计价方式计算暂定金额的，可直接填写“暂定金额”；
2. 投标人应将上述暂定金额填写并计入投标总价中；
3. 暂列金额应包含企业管理费和利润。

## A.12 专业工程暂估价表【给排水工程】
专业工程暂估价表
工程名称：江海成人中等文化技术学校装修工程项目\单项工程\给排水工程 |  |  |  | 标段：C01 |  |  |  | 第 1 页 共 1 页
序号 | 专业工程名称 | 拟发包（采购） 方式 | 发包（采购） 人 |  | 暂估金额（元） |  |  |  | 备注
[5 empty] | 不含税价格 | 增值税 | 含税价格
[5 empty] | A₁ | B₁ | C₁
1
本页小计
合 计
注：1. 本表“暂估金额”由招标人填写，投标人应将“暂估金额”填写并计入投标总价中。 2. 暂估金额应包含企业管理费和利润。

## A.13 计日工表【给排水工程】
计日工表
工程名称：江海成人中等文化技术学校装修工程项目\单项工程\给排水工程 |  |  | 标段：C01 |  |  | 第 1 页 共 1 页
序号 | 计日工名称 | 单位 |  | 暂定数量 | 综合单价 （元） |  | 合价（元）
1 | 人工
1.1
2 | 材料
2.1
3 | 施工器具（机械）
3.1
合计=1+2+3
注：1. 本表计日工名称、暂定数量应由招标人填写。编制最高投标限价时，单价应由招标人按有关计价规定确定；编制投标报 价时，单价应由投标人自主报价，并按暂定数量计算合价计入投标总价中。 2. 综合单价应包含企业管理费和利润。

## A.14 总承包服务费计价表【给排水工程】
总承包服务费计价表
工程名称：江海成人中等文化技术学校装修工程项目\单项工程\给排水工程 |  |  | 标段：C01 |  |  | 第 1 页 共 1 页
序号 | 项目名称 | 计算基础 |  | 费率（%） | 金额（元） |  | 备注
|  | A₁ |  | B | C₁
1 | 发包人提供材料 | [5 empty] | 详见本应用规则附表 A.17 发包人通过公开招标方式确定的材料一览表
2
3 | 专业分包工程 | [5 empty] | 详见本应用规则附表 A.12 专业工程暂估价表
4
本页小计
合 计
注：1. 本表项目名称应由招标人填写； 2. 编制最高投标限价及投标报价时，采用费率计价方式计算总承包服务费的，应分别填写“计算基础 A₁” “费率B”，并 计算填写“金额C₁”，C₁=A₁×B; 采用总价计价方式计算总承包服务费的，可直接填写“金额C₁”。

## A.15 增值税计价表【给排水工程】
增值税计价表
工程名称：江海成人中等文化技术学校装修工程项目\单项工程\给排水工程 |  |  | 标段：C01 |  |  | 第 1 页 共 1 页
序号 | 项目名称 | 计算基础说明 |  | 计算基础 | 费率(%) |  | 金额(元)
1 | 增值税 | 分部分项合计+措施项目合计+其他项目合计-专业工程暂估价 |  |  | 9
合计

## A.5 单位工程清单汇总表【厨房水电预留】
单位工程清单汇总表
工程名称：厨房水电预留 单体工程名称：单项工程 |  | 标段：C01 | 第 1 页 共 1 页
序号 | 分部工程名称 |  |  | 金额（元）
1 | 电气系统
2 | 给水系统
合计
注:1.群体工程可以单体工程为单位分别汇总,并填写单体工程名称。

## A.6 分部分项工程项目清单计价表【厨房水电预留】
分部分项工程项目清单计价表
工程名称：厨房水电预留 单体工程名称：单项工程 |  |  |  |  | 标段：C01 | [5 empty] | 第 1 页 共 6 页
序号 | 项目编码 | 项目名称 | 项目特征描述 | 工作内容 |  | 计量 单位 | 工程量 | 金 额(元) |  |  |  |  | 备注
[8 empty] | 综合单价 | 合价 | 其 中
[10 empty] | 人工费 |  | 材料暂估价单价
电气系统
1 | 030402011006 | 厨房配电箱 | 1.名称:厨房配电箱 2.型号:非标 3.规格:根据设计及规范要求 4.电压(kV):根据设计及规范要求 5.安装方式:挂墙明装 6.接线端子材质、规格:根据设计及规范要求 7.端子板外部接线材质、规格:参考尺寸(HxWxD)600*500*200mm | 1.本体安装 2.焊、压接线端子 3.配电箱二次线连接 4.本体接地 |  | 台 | 1
本页小计
注：1.所有分部分项工程项目，均须编制电子文档形式综合单价分析表，招标人需以书面形式打印综合单价分析表的，请在备注栏内打√。 2.按照费用计算要求，须在表中填写人工费。 3.招标文件提供了暂估单价的材料，请将暂估价单价填入表中。 4.本表项目编码、项目名称、项目特征描述、工作内容、计量单位、工程量由招标人填写，金额所包含表中的内容由投标人填写。
分部分项工程项目清单计价表
工程名称：厨房水电预留 单体工程名称：单项工程 |  |  |  |  | 标段：C01 | [5 empty] | 第 2 页 共 6 页
序号 | 项目编码 | 项目名称 | 项目特征描述 | 工作内容 |  | 计量 单位 | 工程量 | 金 额(元) |  |  |  |  | 备注
[8 empty] | 综合单价 | 合价 | 其 中
[10 empty] | 人工费 |  | 材料暂估价单价
2 | 030405013001 | 单相电度表 | 1.名称:单相电度表 2.型号:根据设计及规范要求 3.容量(V·A):根据设计及规范要求 4.类别:根据设计及规范要求 5.接线端子材质、规格:根据设计及规范要求 | 1.本体安装 2.焊、压接线端子 3.接线 |  | 个 | 1
本页小计
注：1.所有分部分项工程项目，均须编制电子文档形式综合单价分析表，招标人需以书面形式打印综合单价分析表的，请在备注栏内打√。 2.按照费用计算要求，须在表中填写人工费。 3.招标文件提供了暂估单价的材料，请将暂估价单价填入表中。 4.本表项目编码、项目名称、项目特征描述、工作内容、计量单位、工程量由招标人填写，金额所包含表中的内容由投标人填写。
分部分项工程项目清单计价表
工程名称：厨房水电预留 单体工程名称：单项工程 |  |  |  |  | 标段：C01 | [5 empty] | 第 3 页 共 6 页
序号 | 项目编码 | 项目名称 | 项目特征描述 | 工作内容 |  | 计量 单位 | 工程量 | 金 额(元) |  |  |  |  | 备注
[8 empty] | 综合单价 | 合价 | 其 中
[10 empty] | 人工费 |  | 材料暂估价单价
3 | 030412001007 | 钢管 SC32 | 1.名称:配管 2.材质:SC 3.规格:DN32 4.配置形式:综合考虑 5.接地要求:根据设计及规范要求 6.其他:包含但不限于支吊架、墙地面开槽修补等一切工作内容 7.引线材质:根据设计及规范要求 | 1.电线管路敷设 2.钢索架设(拉紧装置安装) 3.穿引线 4.接地 |  | m | 30
本页小计
注：1.所有分部分项工程项目，均须编制电子文档形式综合单价分析表，招标人需以书面形式打印综合单价分析表的，请在备注栏内打√。 2.按照费用计算要求，须在表中填写人工费。 3.招标文件提供了暂估单价的材料，请将暂估价单价填入表中。 4.本表项目编码、项目名称、项目特征描述、工作内容、计量单位、工程量由招标人填写，金额所包含表中的内容由投标人填写。
分部分项工程项目清单计价表
工程名称：厨房水电预留 单体工程名称：单项工程 |  |  |  |  | 标段：C01 | [5 empty] | 第 4 页 共 6 页
序号 | 项目编码 | 项目名称 | 项目特征描述 | 工作内容 |  | 计量 单位 | 工程量 | 金 额(元) |  |  |  |  | 备注
[8 empty] | 综合单价 | 合价 | 其 中
[10 empty] | 人工费 |  | 材料暂估价单价
4 | 030409001004 | 电缆WDZC-YJY-5×6 | 1.名称:电力电缆 2.型号:WDZC-YJY 3.规格:5×16 4.材质:铜 5.电压(kV):根据设计及规范要求 6.敷设方式:根据设计及规范要求 | 1.电缆敷设 2.揭(盖)盖板 |  | m | 40
给水系统
本页小计
注：1.所有分部分项工程项目，均须编制电子文档形式综合单价分析表，招标人需以书面形式打印综合单价分析表的，请在备注栏内打√。 2.按照费用计算要求，须在表中填写人工费。 3.招标文件提供了暂估单价的材料，请将暂估价单价填入表中。 4.本表项目编码、项目名称、项目特征描述、工作内容、计量单位、工程量由招标人填写，金额所包含表中的内容由投标人填写。
分部分项工程项目清单计价表
工程名称：厨房水电预留 单体工程名称：单项工程 |  |  |  |  | 标段：C01 | [5 empty] | 第 5 页 共 6 页
序号 | 项目编码 | 项目名称 | 项目特征描述 | 工作内容 |  | 计量 单位 | 工程量 | 金 额(元) |  |  |  |  | 备注
[8 empty] | 综合单价 | 合价 | 其 中
[10 empty] | 人工费 |  | 材料暂估价单价
5 | 031001008009 | 塑料PPR管 de50 | 1.材质:塑料PPR管 2.规格:de50 3.连接形式:热熔 4.管卡材质:根据设计及规范要求 5.压力试验及吹、洗设计要求:消毒冲洗、管道试压 6.警示带形式:根据设计及规范要求 7.安装部位:根据设计及规范要求 8.介质:生活水 9.备注:包含但不限于管道支吊架、墙面开槽修补等一切工作内容 | 1.管道安装 2.管件安装 3.管卡制作安装 4.压力试验 5.吹扫、冲洗 6.警示带铺设 |  | m | 30
本页小计
注：1.所有分部分项工程项目，均须编制电子文档形式综合单价分析表，招标人需以书面形式打印综合单价分析表的，请在备注栏内打√。 2.按照费用计算要求，须在表中填写人工费。 3.招标文件提供了暂估单价的材料，请将暂估价单价填入表中。 4.本表项目编码、项目名称、项目特征描述、工作内容、计量单位、工程量由招标人填写，金额所包含表中的内容由投标人填写。
分部分项工程项目清单计价表
工程名称：厨房水电预留 单体工程名称：单项工程 |  |  |  |  | 标段：C01 | [5 empty] | 第 6 页 共 6 页
序号 | 项目编码 | 项目名称 | 项目特征描述 | 工作内容 |  | 计量 单位 | 工程量 | 金 额(元) |  |  |  |  | 备注
[8 empty] | 综合单价 | 合价 | 其 中
[10 empty] | 人工费 |  | 材料暂估价单价
6 | 031002011001 | 水表DN40 | 1.类型:水表 2.型号:根据设计及规范要求 3.规格:DN40 4.连接形式:螺纹连接 5.附件配置:根据设计及规范要求 | 1.组装 2.安装 |  | 个 | 1
7 | 031002001001 | 截止阀DN40 | 1.类型:截止阀 2.材质:铜 3.规格、压力等级:DN40 4.连接形式:螺纹连接 | 1.阀门连接 2.试压检查 3.配合调试 |  | 个 | 1
本页小计
合 计
注：1.所有分部分项工程项目，均须编制电子文档形式综合单价分析表，招标人需以书面形式打印综合单价分析表的，请在备注栏内打√。 2.按照费用计算要求，须在表中填写人工费。 3.招标文件提供了暂估单价的材料，请将暂估价单价填入表中。 4.本表项目编码、项目名称、项目特征描述、工作内容、计量单位、工程量由招标人填写，金额所包含表中的内容由投标人填写。

## A.8 措施项目清单汇总表【厨房水电预留】
措施项目清单汇总表
工程名称：江海成人中等文化技术学校装修工程项目\单项工程\厨房水电预留 |  |  | 标段：C01 |  | 第 1 页 共 1 页
序号 | 项目编码 | 项 目 名 称 |  | 价格（元） |  | 备注
本页合计
合 计
注：1.措施项目清单费用构成详见措施项目清单构成明细分析表，大型机械进出场及安拆费用组成详见大型机械进 出场及安拆费用组成明细表。 2.本表项目编码、项目名称由招标人填写，价格部分由投标人填写。

## A.8.1 安全文明施工项目清单明细表【厨房水电预留】
安全文明施工项目清单明细表
工程名称：江海成人中等文化技术学校装修工程项目\单项工程\厨房水电预留 |  |  |  |  | 标段：C01 |  | 第 1 页 共 1 页
序号 | 项目编码 | 名 称 | 计量单位 | 项目名称 |  | 工程内容及包含范围 |  | 金额(元） | 小计金额(元)
合 计
注：1.安全文明施工项目清单中的项目名称、工程内容及包含范围参照本市住建管理部门发布的相关安全文明施工项目清单的规定，除有规定外需根据拟建工程实际情况编制和填报。 2.安全文明施工费应包含企业管理费和利润。 3.本表项目编码、名称、计量单位、项目名称、工作内容及包含范围由招标人填写，金额部分由投标人填写。 4.本表“项目名称”列内已填写的内容仅为示例，各工程参照第 13 章各专业安全文明施工费项目清单，按实际情况自行编列。

## A.8.2 措施项目清单构成明细分析表【厨房水电预留】
措施项目清单构成明细分析表
工程名称：江海成人中等文化技术学校装修工程项目\单项工程\厨房水电预留 |  |  |  |  | 标段：C01 |  |  |  |  | 第 1 页 共 1 页
序号 | 项目编码 | 措施项目名称 | 计量 单位 | 工程内容及包含范围 |  | 计算基础/ （或数量） | 费率（%）/（或单价） | 价格构成明细（元） |  |  |  |  | 金额（元） | 备注
[8 empty] | 人工费 | 材料费 |  | 施工机具（机械）使用费 | 企业管理费和利润
合计
注：1.采用总价计价方式的，可只填“价格”列数值；采用费率计价方式的，可不填写“价格”列数值。
2.本表作为清单投标报价的内容，由投标人填写。

## A.8.2.1 措施项目费用分析表【厨房水电预留】
措施项目费用分析表
工程名称：江海成人中等文化技术学校装修工程项目\单项工程\厨房水电预留 |  |  |  | 标段：C01 |  |  |  |  | 第 1 页 共 1 页
序号 | 项目编码 | 措施项目名称 | 价格 （元） |  | 1.初始设立费用 |  | 2.中期运行费用 |  |  | 3.后期拆除费用
[5 empty] | 占比 （%） | 金额 （元） | 占比 （%） | 金额 （元） |  | 占比 （%） | 金额 （元）
本页小计
合 计
注：1.由招标人根据项目特点，在措施项目范围内，对有使用周期和需要摊销的措施项目，如脚手架等，选择使用。 2.由投标人根据措施项目的使用情况，阶段分摊措施费用。 3.本表项目编码、措施项目名称由招标人填写，价格及阶段分摊组成由投标人填写。

## A.8.3 大型机械进出场及安拆费用组成明细表【厨房水电预
大型机械进出场及安拆费用组成明细表
工程名称：江海成人中等文化技术学校装修工程项目\单项工程\厨房水电预留 |  |  | 标段：C01 |  |  |  |  | 第 1 页 共 1 页
序号 | 大型机械 名称、规格、型号 | 数量 |  | 进出场次数 | 进出场及安拆费用单价（元） C=C₁+C₂+C₃ |  |  |  | 合价 | 备注
[5 empty] | 机械 安拆费 | 机械 装卸运输费 | 固定装置 安拆费
|  | A |  | B | C₁ | C₂ | C₃ |  | D=A·B·C
本页小计
合 计
注：1.相同大型机械进出场价格不同时，应分别列项。 2.本表作为清单投标报价的内容，由投标人填写。 3.进出场及安拆费用单价应包含企业管理费和利润。

## A.9 其他项目清单汇总表【厨房水电预留】
其他项目清单汇总表
工程名称：江海成人中等文化技术学校装修工程项目\单项工程\厨房水电预留 |  |  | 标段：C01 |  | 第 1 页 共 1 页
序号 | 项目名称 | 暂估（暂定）金额 (元) |  | 备 注
1 | 暂列金额 |  |  | 填写合计数 (详见本应用规则表A.10 暂列金额明细表)
2 | 专业工程暂估价 |  |  | 填写合计数 (详见本应用规则表A.12 专业工程暂估价表)
3 | 计日工 |  |  | 填写合计数 (详见本应用规则表A.13 计日工表)
4 | 总承包服务费 |  |  | 填写合计数 (详见本应用规则表A.14 总承包服务费计价表)
合 计
注：材料暂估价此处不汇总，材料暂估价进入分部分项工程清单项目。

## A.10 暂列金额明细表【厨房水电预留】
暂列金额明细表
工程名称：江海成人中等文化技术学校装修工程项目\单项工程\厨房水电预留 |  |  | 标段：C01 |  |  | 第 1 页 共 1 页
序号 | 项目名称 | 计算基础 |  | 费率（%） | 暂定金额 （元） |  | 备注
1 | 合同价格调整暂列金额
1.1
2 | 未确定工程暂列金额
2.1
3 | 未确定服务暂列金额
3.1
4 | 未确定其他暂列金额
4.1
本页小计
合 计
注：1. 本表由招标人填写“暂定金额”总额，采用费率计价方式计算暂定金额的，应分别填写“计算基础”“费率”，并计算填写
“暂定金额”；采用总价计价方式计算暂定金额的，可直接填写“暂定金额”；
2. 投标人应将上述暂定金额填写并计入投标总价中；
3. 暂列金额应包含企业管理费和利润。

## A.12 专业工程暂估价表【厨房水电预留】
专业工程暂估价表
工程名称：江海成人中等文化技术学校装修工程项目\单项工程\厨房水电预留 |  |  |  | 标段：C01 |  |  |  | 第 1 页 共 1 页
序号 | 专业工程名称 | 拟发包（采购） 方式 | 发包（采购） 人 |  | 暂估金额（元） |  |  |  | 备注
[5 empty] | 不含税价格 | 增值税 | 含税价格
[5 empty] | A₁ | B₁ | C₁
1
本页小计
合 计
注：1. 本表“暂估金额”由招标人填写，投标人应将“暂估金额”填写并计入投标总价中。 2. 暂估金额应包含企业管理费和利润。

## A.13 计日工表【厨房水电预留】
计日工表
工程名称：江海成人中等文化技术学校装修工程项目\单项工程\厨房水电预留 |  |  | 标段：C01 |  |  | 第 1 页 共 1 页
序号 | 计日工名称 | 单位 |  | 暂定数量 | 综合单价 （元） |  | 合价（元）
1 | 人工
1.1
2 | 材料
2.1
3 | 施工器具（机械）
3.1
合计=1+2+3
注：1. 本表计日工名称、暂定数量应由招标人填写。编制最高投标限价时，单价应由招标人按有关计价规定确定；编制投标报 价时，单价应由投标人自主报价，并按暂定数量计算合价计入投标总价中。 2. 综合单价应包含企业管理费和利润。

## A.14 总承包服务费计价表【厨房水电预留】
总承包服务费计价表
工程名称：江海成人中等文化技术学校装修工程项目\单项工程\厨房水电预留 |  |  | 标段：C01 |  |  | 第 1 页 共 1 页
序号 | 项目名称 | 计算基础 |  | 费率（%） | 金额（元） |  | 备注
|  | A₁ |  | B | C₁
1 | 发包人提供材料 | [5 empty] | 详见本应用规则附表 A.17 发包人通过公开招标方式确定的材料一览表
2
3 | 专业分包工程 | [5 empty] | 详见本应用规则附表 A.12 专业工程暂估价表
4
本页小计
合 计
注：1. 本表项目名称应由招标人填写； 2. 编制最高投标限价及投标报价时，采用费率计价方式计算总承包服务费的，应分别填写“计算基础 A₁” “费率B”，并 计算填写“金额C₁”，C₁=A₁×B; 采用总价计价方式计算总承包服务费的，可直接填写“金额C₁”。

## A.15 增值税计价表【厨房水电预留】
增值税计价表
工程名称：江海成人中等文化技术学校装修工程项目\单项工程\厨房水电预留 |  |  | 标段：C01 |  |  | 第 1 页 共 1 页
序号 | 项目名称 | 计算基础说明 |  | 计算基础 | 费率(%) |  | 金额(元)
1 | 增值税 | 分部分项合计+措施项目合计+其他项目合计-专业工程暂估价 |  |  | 9
合计